## 各シートの見方・使い方
●各シートの見方・使い方
各シートの該当欄に装置の高さや俯角などの数値を入力すると、それに応じた二つの図が表示されます。
上図は、装置を視点とした図です。
下図は、設置された装置を横からみた図です。
次のシートがあります。
| 1 | 「一般」シートでは、カメラ視野がカメラの高さと俯角によりどのように変化し、動物がどのように見えるかをシミュレートできます。
| 2 | 「単眼レンズ」シートでは、１に加えてYoyShotの単眼レンズの感知範囲が示されます。
| 3 | 「複眼レンズJP-1」シートでは、１に加えてYoyShotの複眼レンズJP-1の感知範囲が示されます。
| 4 | 「複眼レンズSSK2822」シートでは、1に加えてYoyShotの複眼レンズSSK2822の感知範囲が示されます。
赤字のセル（装置の高さ・俯角・回転角度、カメラの焦点距離、動物の大きさ）のみ書き換えできます。
YoyShotのカメラの焦点距離は28mmです。
動物の大きさは、円筒形で模式的に表されています。太さ（直径）と体長を書き換えできます。
●上図の見方 | 灰色の線 | 地面上の1mグリッド
| 青の矩形 | カメラの視野
| 水色の十字 | カメラ視野の縦横の中央線
| 濃い緑の矩形 | 感知区画
| うす緑の円 | 感知区画を含む大まかな感知範囲
| 大小の赤い矩形 | 1m、2m、３ｍ、4m、5m、10m先にいるキツネ及びオコジョの大きさを模したもの
●下図の見方 | 黒い線 | カメラ光軸
| 青の上下線 | カメラ視野
| うす緑の上下線 | 感知範囲
| 茶色の円弧 | カメラの最短焦点距離（90cm）とフラッシュ有効距離（460cm；ただし、ISO400のフィルム使用の場合）
| 大小の赤い円 | 1m、2m、３ｍ、4m、5m、10m先にいるキツネ及びオコジョの大きさを模したもの

## 一般
センサ・カメラ一体型自動撮影装置のカメラ視野・検知範囲・対象物の画像イメージ | [8 empty] | カメラ視野のみ | [5 empty] | カメラ・センサ一体型自動撮影装置の設置条件によるイメージ計算 | [7 empty] | 参考メモ：動物のサイズ |  |  |  |  | 参考メモ：カメラレンズ焦点距離と画角の対応 |  |  |  |  | 日付エリア作図のための基礎計算 |  |  |  |  | 検知最小視野角作図のための基礎計算
| 赤字の数値は変更可能。 | [14 empty] | ＊基礎パラメータ | [7 empty] | たて(高さ） | よこ(頭胴長) | 体重 |  |  | フィルムサイズmm |  |  |  | フィルム右下からの日付エリア対角点の距離mm |  |  |  |  | 最小検知サイズmm
設置条件 | [12 empty] | センサレンズ各種仕様 |  |  | カメラ | 水平角 | 垂直角 | 高さ | 俯角 | 俯角相補値 |  | ネズミ | 3 | 10 | 30g |  | レンズ | 36 | 24 | 43.2666 |  | x | y |  |  |  | cos(a) | 高さ
センサ・カメラ一体型装置の | [12 empty] | 秋月付属の円筒型単眼 |  |  | の焦点距離f | W=2w | V=2v | H | d | r=90-d |  | イイズナメス | 3 | 15 | 50g |  | 焦点距離mm | 水平画角 | 垂直画角 | 画角(対角) |  | 8.8 | 3.3 |  |  |  | 3 | 1.5
高さ | 俯角 | 俯角相補値 | 傾き(回転) | [9 empty] | 焦点距離 | 18.6 mm |  | 28 | 1.1427 | 0.80978 | 150 | 35 | 55 |  | イイズナオス | 4 | 20 | 100g |  | 24 | 73.7398 | 53.1301 | 84.0622 |  | 4.3 | 2.5 |  |  |  | フィルム縦横長への相対値
H | d | r=90-d | [10 empty] | 光軸角度 | 該当なし |  | 35 | 0.95002 | 0.66059 |  |  | 0.95993 |  | イタチメス |  | 15-25 |  |  | 28 | 65.4705 | 46.3972 | 75.3806 |  | フィルム中央からの日付エリア対角点の距離mm |  |  |  |  | 0.083333 | 0.0625
150 | 35 | 55 | 0 | [9 empty] | 回転角度 | 該当なし |  | 50 | 0.69111 | 0.47109 |  |  |  |  | イタチオス |  | 30-35 |  |  | 35 | 54.4322 | 37.8493 | 63.44 |  | 9.2 | -8.7 |  |  |  | 画角tan値に対する相対値
|  | 0.95993 | 0 | [9 empty] | 村田PPGIあるいはJP-1 | [6 empty] | センサレンズの焦点距離 |  |  | ミンク・テン | 9 | 45 | 1000g |  | 50 | 39.5978 | 26.9915 | 46.793 |  | 13.7 | -9.5 | 作図のための座標値 |  |  | 0.10714 | 0.053571 | 作図のための座標値
[13 empty] | 焦点距離 | 12.1 mm |  |  | tan(w) | tan(v) |  |  | 0 |  | クロテン | 10 | 50 | 1500g |  | 85 | 23.9132 | 16.0714 | 28.5583 |  | フィルム縦横長への相対値 |  | x | y |  | 相対値の半分 |  | x | y
カメラ | 水平角 | 垂直角 | 最短焦点距離 | flash有効距離 | [8 empty] | 光軸角度 | 21.8 度 |  | 28 | 0.64286 | 0.42857 |  | 外周レンズの光軸角度 |  |  | キツネ・タヌキ | 20 | 60 | 5000 |  | 100 | 20.4079 | 13.6855 | 24.4137 |  | 0.51111 | -0.725 | 0.32857 | -0.31071 |  | 0.053571 | 0.026786 | -0.33214 | 0.069643
の焦点距離f | W=2w | V=2v |  | ISO400film | [8 empty] | 回転角度 | 0度，30度 |  | 35 | 0.51429 | 0.34286 |  |  | 0 | [6 empty] | 200 | 10.2855 | 6.8673 | 12.347 |  | 0.76111 | -0.79167 | 0.32857 | -0.33929 |  | 中心座標値 |  | -0.33214 | 0.016071
28 | 1.1427 | 0.80978 | 90 | 460 | [8 empty] | SSK2822（森林総研開発） |  |  | 50 | 0.36 | 0.24 |  |  | 0 | [6 empty] | 500 | 4.1235 | 2.7497 | 4.9549 |  | 画角tan値に対する比例配分 |  | 0.48929 | -0.33929 |  | -0.38571 | 0.042857 | -0.43929 | 0.016071
| 65.4705 | 46.3972 | [10 empty] | 焦点距離 | 16.0 mm | [5 empty] | tan(s): | 0 | [11 empty] | 0.32857 | -0.31071 | 0.48929 | -0.31071 |  |  |  | -0.43929 | 0.069643
[13 empty] | 光軸角度 | 16 度 | [18 empty] | 0.48929 | -0.33929 | 0.32857 | -0.31071 |  |  |  | -0.33214 | 0.069643
| センサレンズの焦点距離 |  |  | センサレンズの回転角度 | 0 | [7 empty] | 回転角度 | 0度，-41度
| 0 |  |  | 装置傾きとの複合効果 | 0
| 外周レンズの光軸角度 | [11 empty] | 参考メモ：回転計算用公式 |  |  | 動物作図のための基礎計算 |  |  | 動物までの |  | 実距離 | 上下角 | 俯角偏差角 | 偏差角 image angles |  |  | 動物作図上の座標データ
| 0 |  |  | センサ素子の傾き | -45 | [7 empty] | x' = x*cos(e) + y*sin(e) | [5 empty] | 水平距離 | angle g | G | u | angle | higher angle | lower angle | wide angle | image coordinates | [7 empty] | 地面上グリッド線作図のための基礎計算
|  |  |  | 装置傾きとの複合効果 | -45 | [7 empty] | y' = - x*sin(e) + y*cos(e) |  |  | 動物 | 直径B=2b | 長さL=2l | V | atan(V/(H-b)) | (H-b)/cos(g) | atan(b/W) | g'=g-r | g'+u | g'-u | atan(l/G) | tan(Hg) | tan(Lg) | tan(Wg) | [5 empty] | グリッド横線 |  | グリッド横線 | 俯角からの | 作図上の
動物 | 直径B=2b | 長さL=2l | [13 empty] | イイズナ大 | 6 | 18 | 100 | 0.59736 | 177.7892 | 0.016872 | -0.36257 | -0.3457 | -0.37944 | 0.050579 | -0.36016 | -0.39876 | 0.050622 | [5 empty] | への水平距離 |  | への実距離 | 偏差角 | グリッドy座標
イイズナ大 | 6 | 18 | [15 empty] | H-b | 200 | 0.93696 | 248.2116 | 0.012086 | -0.022967 | -0.010881 | -0.035052 | 0.036244 | -0.010881 | -0.035067 | 0.036259 | [5 empty] | V | angle g | G | g' | v
キツネ大 | 20 | 60 | [15 empty] | 147 | 300 | 1.1152 | 334.0793 | 0.0089797 | 0.15525 | 0.16423 | 0.14627 | 0.026933 | 0.16572 | 0.14732 | 0.02694 | [6 empty] | atan(V/H) | H/cos(g) | g-r | tan(g')
|  |  |  | 感知範囲 | [14 empty] | 400 | 1.2186 | 426.1561 | 0.0070396 | 0.25869 | 0.26573 | 0.25165 | 0.021116 | 0.27216 | 0.2571 | 0.021119 | [5 empty] | 0 | 0 | 150 | -0.95993 | -1.4281
検知最小視野 | cos(a) | 高さ |  | 最大上下長 | #DIV/0! | [13 empty] | 500 | 1.2849 | 521.1612 | 0.0057563 | 0.32492 | 0.33068 | 0.31917 | 0.017267 | 0.34328 | 0.33046 | 0.017269 | [5 empty] | 100 | 0.588 | 180.2776 | -0.37193 | -0.39008
size at 1m | 3 | 1.5 |  | 最大上下角 | #DIV/0! | [13 empty] | 1000 | 1.4248 | 1010.7468 | 0.0029681 | 0.46491 | 0.46788 | 0.46194 | 0.0089041 | 0.5053 | 0.49787 | 0.0089043 | [5 empty] | 200 | 0.9273 | 250 | -0.032636 | -0.032647
| x | y |  | d: | #DIV/0! | [29 empty] | 300 | 1.1071 | 335.4102 | 0.14722 | 0.14829
位置0〜10 | 2 | 5.5 |  | tan(s): | #DIV/0! | [10 empty] | キツネ大 | 20 | 60 | 100 | 0.62025 | 172.0465 | 0.058058 | -0.33968 | -0.28162 | -0.39774 | 0.17264 | -0.28931 | -0.42013 | 0.17437 | [5 empty] | 400 | 1.212 | 427.2002 | 0.25209 | 0.25757
[18 empty] | H-b | 200 | 0.96007 | 244.1311 | 0.040939 | 0.00013927 | 0.041078 | -0.040799 | 0.12227 | 0.041101 | -0.040822 | 0.12288 | [5 empty] | 500 | 1.2793 | 522.0153 | 0.31941 | 0.33073
[18 empty] | 140 | 300 | 1.1342 | 331.0589 | 0.030197 | 0.17424 | 0.20444 | 0.14404 | 0.090371 | 0.20733 | 0.14505 | 0.090618 | [5 empty] | 600 | 1.3258 | 618.4658 | 0.36589 | 0.38314
[19 empty] | 400 | 1.2341 | 423.7924 | 0.023592 | 0.27419 | 0.29778 | 0.2506 | 0.070671 | 0.30691 | 0.25598 | 0.070789 | [5 empty] | 700 | 1.3597 | 715.8911 | 0.39977 | 0.42252
[19 empty] | 500 | 1.2978 | 519.2302 | 0.019257 | 0.33786 | 0.35711 | 0.3186 | 0.057714 | 0.37311 | 0.32984 | 0.057778 | [5 empty] | 800 | 1.3854 | 813.941 | 0.42552 | 0.45321
[19 empty] | 1000 | 1.4317 | 1009.7524 | 0.0099031 | 0.47177 | 0.48167 | 0.46187 | 0.029702 | 0.52274 | 0.49778 | 0.02971 | [5 empty] | 900 | 1.4056 | 912.4144 | 0.44572 | 0.47778
[35 empty] | 1000 | 1.4219 | 1011.1874 | 0.46198 | 0.49791
[35 empty] | 2000 | 1.4959 | 2005.6171 | 0.53601 | 0.59401
[35 empty] | 3000 | 1.5208 | 3003.7477 | 0.56091 | 0.62821
[35 empty] | 4000 | 1.5333 | 4002.8115 | 0.57338 | 0.64575
[16 empty] | 作図のための座標データセット | [18 empty] | 5000 | 1.5408 | 5002.2495 | 0.58087 | 0.65642
[17 empty] | カメラ画角 |  | 小動物画角 |  | 大動物画角 |  | センサー検知角 |  |  | グリッド横線1mおき |  | グリッド横線 | グリッド縦線1mおきの偏差角と作図上のx座標 | [5 empty] | 100000 | 1.5693 | 100000.1125 | 0.60937 | 0.69797
[17 empty] | x1 | y1 | x2 | y2 | x3 | y3 |  | x4 | y4 | x5 | y5 | への水平距離 | wide angle(WA)=
[16 empty] | 28 | 0.64286 | 0.42857 | 0.050622 | -0.36016 | 0.17437 | -0.28931 | 0 | #DIV/0! | #DIV/0! | 1 | -1.4281 |  | atan(D2/D3) | tan(Wg)
[17 empty] | 0.64286 | -0.42857 | 0.050622 | -0.39876 | 0.17437 | -0.42013 | 15 | #DIV/0! | #DIV/0! | -1 | -1.4281 |  | 100 | W | -W | V
作図のための基礎計算 | [5 empty] | 水平距離 | 実距離 |  | 横幅 | [7 empty] | -0.64286 | -0.42857 | -0.050622 | -0.39876 | -0.17437 | -0.42013 | 30 | #DIV/0! | #DIV/0! |  |  |  |  | 1.1623 | -1.1623 | -1.4281 |  | 受光素子と検知エリア |  |  | フレネルレンズ | [5 empty] | フレネルレンズの位置mm
angle a | a | tan(a) | cos(a) |  |  | H*tan(a) | H/cos(a) | prv*cos(v) | tan(s)*prv | [7 empty] | -0.64286 | 0.42857 | -0.050622 | -0.36016 | -0.17437 | -0.28931 | 45 | #DIV/0! | #DIV/0! | 1 | -0.39008 |  |  | 0.59541 | -0.59541 | -0.39008 |  |  |  |  | レンズ角a | 0 | cos(a) | 1 | sin(a) | 0 |  | degrees | radians | lens x | lens y
r | 0.95993 | 1.4281 | 0.57358 |  | 俯角r | 214.2222 | 261.517 | 261.517 | 168.1181 |  | cos(v) | 0.91915 |  |  |  |  | 0.64286 | 0.42857 | 0.050622 | -0.36016 | 0.17437 | -0.28931 | 60 | #DIV/0! | #DIV/0! | -1 | -0.39008 |  |  | 0.40021 | -0.40021 | -0.032647 |  |  |  |  | 焦点距離f | 0 | f x cos(a) | 0 | f x sin(a) | 0 | 0 | 0 | 0 | 0 | 0
r+v | 1.3648 | 4.7861 | 0.20452 |  | 上俯角r+v | 717.9213 | 733.4241 | 674.1231 | 433.3649 |  | tan(w) | 0.64286 | [10 empty] | 75 | #DIV/0! | #DIV/0! |  |  |  |  | 0.3014 | -0.3014 | 0.14829 |  | 作図のための座標値 | [8 empty] | 1 | 0 | 0 | 0 | 0
r-v | 0.55504 | 0.62006 | 0.84988 |  | 下俯角r-v | 93.009 | 176.4956 | 162.225 | 104.2875 |  | sin(r) | 0.81915 |  |  |  | 35 | 0.51429 | 0.34286 | 0.036259 | -0.010881 | 0.12288 | 0.041101 | 90 | #DIV/0! | #DIV/0! | 1 | -0.032647 |  |  | 0.24172 | -0.24172 | 0.25757 |  | x | y |  | レンズ角a | 0 | cos(a) | 1 | sin(a) | 0 | 2 | 60 | 1.0472 | 0 | 0
[5 empty] | dummy | 2000 |  |  | 1097.2262 |  | Htan(r) | 214.2222 |  |  |  |  | 0.51429 | -0.34286 | 0.036259 | -0.035067 | 0.12288 | -0.040822 | 105 | #DIV/0! | #DIV/0! | -1 | -0.032647 |  |  | 0.20177 | -0.20177 | 0.33073 | 中央レンズ | #DIV/0! | #DIV/0! | #DIV/0! | 焦点距離f | 0 | f x cos(a) | 0 | f x sin(a) | 0 | 3 | 120 | 2.0944 | 0 | 0
[11 empty] | H/cos(r) | 261.517 |  |  |  |  | -0.51429 | -0.34286 | -0.036259 | -0.035067 | -0.12288 | -0.040822 | 120 | #DIV/0! | #DIV/0! |  |  |  |  | 0.17315 | -0.17315 | 0.38314 |  | #DIV/0! | #DIV/0! | #DIV/0!
r+d | #DIV/0! | #DIV/0! | #DIV/0! |  | 上俯角r+v | #DIV/0! |  |  |  |  | tan(d) | #DIV/0! |  |  |  |  | -0.51429 | 0.34286 | -0.036259 | -0.010881 | -0.12288 | 0.041101 | 135 | #DIV/0! | #DIV/0! | 1 | 0.14829 |  |  | 0.15164 | -0.15164 | 0.42252 |  | #DIV/0! | #DIV/0! | #DIV/0!
r-d | #DIV/0! | #DIV/0! | #DIV/0! |  | 下俯角r-v | #DIV/0! | [10 empty] | 0.51429 | 0.34286 | 0.036259 | -0.010881 | 0.12288 | 0.041101 | 150 | #DIV/0! | #DIV/0! | -1 | 0.14829 |  |  | 0.13489 | -0.13489 | 0.45321 |  | #DIV/0! | #DIV/0! | #DIV/0! | [7 empty] | フレネルレンズの位置と受光素子角との偏差
[5 empty] | dummy | 2000 |  |  | 有効距離範囲計算 | [13 empty] | 165 | #DIV/0! | #DIV/0! |  |  |  |  | 0.12147 | -0.12147 | 0.47778 |  | #DIV/0! | #DIV/0! | #DIV/0! | [7 empty] | lens x0 | lens y0 | lens x1 | lens y1 | lens x2 | lens y2 | lens x3 | lens y3
[10 empty] | a | cos(a) | sin(a) | x | y |  | 50 | 0.36 | 0.24 | 0.02694 | 0.16572 | 0.090618 | 0.20733 | 180 | #DIV/0! | #DIV/0! | 1 | 0.25757 |  |  | 0.11047 | -0.11047 | 0.49791 |  |  |  | 0 | 受光素子角の実座標値mm |  |  |  | 回転(傾き) | 回転後の実座標値mm |  | 0 | 0 | 0 | 0 | 0 | 0 | 0 | 0
描画のためのXY座標データセット | [8 empty] | 0 | 0.55504 | 0.84988 | 0.52698 | 242.4093 | -240.9447 |  |  | 0.36 | -0.24 | 0.02694 | 0.14732 | 0.090618 | 0.14505 | 195 | #DIV/0! | #DIV/0! | -1 | 0.25757 |  |  | 0.057993 | -0.057993 | 0.59401 |  | #DIV/0! | #DIV/0! | #DIV/0! | x | y | x^2+y^2 | atan(x,y) | -45 | x' | y' | x0" | y0" | x1" | y1" | x2" | y2" | x3" | y3"
画角範囲-地面 |  | 画角範囲-垂直面 |  | 検知範囲-垂直面 |  | カメラ俯角 |  |  | 0.1 | 0.63602 | 0.80447 | 0.594 | 273.2384 | -220.0551 |  |  | -0.36 | -0.24 | -0.02694 | 0.14732 | -0.090618 | 0.14505 | 210 | #DIV/0! | #DIV/0! |  |  |  |  | 0.039316 | -0.039316 | 0.62821 |  | #DIV/0! | #DIV/0! | #DIV/0! | 1.5 | 1 | 1.8028 | 33.6901 | -0.1974 | 1.7678 | -0.35355 | -1.7678 | 0.35355 | -1.7678 | 0.35355 | -1.7678 | 0.35355 | -1.7678 | 0.35355
717.9213 | 433.3649 | 0 | 150 | 0 | 150 | 0 | 150 |  | 0.2 | 0.717 | 0.75378 | 0.65712 | 302.2767 | -196.7402 |  |  | -0.36 | 0.24 | -0.02694 | 0.16572 | -0.090618 | 0.20733 | 225 | #DIV/0! | #DIV/0! | 1 | 0.33073 |  |  | 0.029738 | -0.029738 | 0.64575 |  | #DIV/0! | #DIV/0! | #DIV/0! | 1.5 | -1 | 1.8028 | -33.6901 | -1.3734 | 0.35355 | -1.7678 | -0.35355 | 1.7678 | -0.35355 | 1.7678 | -0.35355 | 1.7678 | -0.35355 | 1.7678
717.9213 | -433.3649 | 717.9213 | 0 | #DIV/0! | #DIV/0! | 214.2222 | 0 |  | 0.3 | 0.79797 | 0.69816 | 0.71594 | 329.3339 | -171.1529 |  |  | 0.36 | 0.24 | 0.02694 | 0.16572 | 0.090618 | 0.20733 | 240 | #DIV/0! | #DIV/0! | -1 | 0.33073 |  |  | 0.023913 | -0.023913 | 0.65642 |  | #DIV/0! | #DIV/0! | #DIV/0! | 0.5 | -1 | 1.118 | -63.4349 | -1.8925 | -0.35355 | -1.0607 | 0.35355 | 1.0607 | 0.35355 | 1.0607 | 0.35355 | 1.0607 | 0.35355 | 1.0607
214.2222 | -168.1181 | [7 empty] | 0.4 | 0.87895 | 0.63796 | 0.77007 | 354.2327 | -143.4607 | [8 empty] | 255 | #DIV/0! | #DIV/0! |  |  |  |  | 0.0012195 | -0.0012195 | 0.69797 |  | #DIV/0! | #DIV/0! | #DIV/0! | 0.5 | 1 | 1.118 | 63.4349 | 0.32175 | 1.0607 | 0.35355 | -1.0607 | -0.35355 | -1.0607 | -0.35355 | -1.0607 | -0.35355 | -1.0607 | -0.35355
93.009 | -104.2875 | 93.009 | 0 | #DIV/0! | 0 | 0 | 0 |  | 0.5 | 0.95993 | 0.57358 | 0.81915 | 376.8099 | -113.8452 |  |  |  |  | 0.021119 | 0.27216 | 0.070789 | 0.30691 | 270 | #DIV/0! | #DIV/0! | 1 | 0.38314 |  | 200 | [6 empty] | 0
93.009 | 104.2875 | 0 | 150 | 0 | 150 | 0 | 150 |  | 0.6 | 1.0409 | 0.50544 | 0.86286 | 396.9176 | -82.5004 |  |  |  |  | 0.021119 | 0.2571 | 0.070789 | 0.25598 | 285 | #DIV/0! | #DIV/0! | -1 | 0.38314 |  |  | 2.3246 | -2.3246 | -1.4281 | 外レンズ１ | #DIV/0! | #DIV/0! | #DIV/0!
214.2222 | 168.1181 | [7 empty] | 0.7 | 1.1219 | 0.43398 | 0.90092 | 414.4238 | -49.6319 |  |  |  |  | -0.021119 | 0.2571 | -0.070789 | 0.25598 | 300 | #DIV/0! | #DIV/0! |  |  |  |  | 1.1908 | -1.1908 | -0.39008 |  | #DIV/0! | #DIV/0! | #DIV/0! | -0.5 | 1 | 1.118 | 116.5651 | 1.249 | 0.35355 | 1.0607 | -0.35355 | -1.0607 | -0.35355 | -1.0607 | -0.35355 | -1.0607 | -0.35355 | -1.0607
717.9213 | 433.3649 | [7 empty] | 0.8 | 1.2029 | 0.35968 | 0.93307 | 429.214 | -15.4551 |  |  |  |  | -0.021119 | 0.27216 | -0.070789 | 0.30691 | 315 | #DIV/0! | #DIV/0! | 1 | 0.42252 |  |  | 0.80043 | -0.80043 | -0.032647 |  | #DIV/0! | #DIV/0! | #DIV/0! | -0.5 | -1 | 1.118 | -116.5651 | -2.8198 | -1.0607 | -0.35355 | 1.0607 | 0.35355 | 1.0607 | 0.35355 | 1.0607 | 0.35355 | 1.0607 | 0.35355
[9 empty] | 0.9 | 1.2838 | 0.28303 | 0.95911 | 441.1911 | 19.8062 |  |  |  |  | 0.021119 | 0.27216 | 0.070789 | 0.30691 | 330 | #DIV/0! | #DIV/0! | -1 | 0.42252 |  |  | 0.60281 | -0.60281 | 0.14829 |  | #DIV/0! | #DIV/0! | #DIV/0! | -1.5 | -1 | 1.8028 | -146.3099 | -3.339 | -1.7678 | 0.35355 | 1.7678 | -0.35355 | 1.7678 | -0.35355 | 1.7678 | -0.35355 | 1.7678 | -0.35355
[9 empty] | 1 | 1.3648 | 0.20452 | 0.97886 | 450.2767 | 55.9207 | [8 empty] | 345 | #DIV/0! | #DIV/0! |  |  |  |  | 0.48345 | -0.48345 | 0.25757 |  | #DIV/0! | #DIV/0! | #DIV/0! | -1.5 | 1 | 1.8028 | 146.3099 | 1.7682 | -0.35355 | 1.7678 | 0.35355 | -1.7678 | 0.35355 | -1.7678 | 0.35355 | -1.7678 | 0.35355 | -1.7678
[19 empty] | 0.017269 | 0.34328 | 0.057778 | 0.37311 | 360 | #DIV/0! | #DIV/0! | 1 | 0.45321 |  |  | 0.40354 | -0.40354 | 0.33073 |  |  |  | 0
[13 empty] | 47.4279 | 73.5108 |  |  |  |  | 0.017269 | 0.33046 | 0.057778 | 0.32984 |  |  |  | -1 | 0.45321 |  |  | 0.3463 | -0.3463 | 0.38314 |  | #DIV/0! | #DIV/0! | #DIV/0!
[13 empty] | 53.4597 | 77.5979 |  |  | 画角中央線 |  | -0.017269 | 0.33046 | -0.057778 | 0.32984 | [7 empty] | 0.30329 | -0.30329 | 0.42252 |  | #DIV/0! | #DIV/0! | #DIV/0!
[13 empty] | 59.1411 | 82.1595 |  |  | 0.64286 | 0 | -0.017269 | 0.34328 | -0.057778 | 0.37311 |  |  |  | 1 | 0.47778 |  |  | 0.26978 | -0.26978 | 0.45321 |  | #DIV/0! | #DIV/0! | #DIV/0!
[13 empty] | 64.4349 | 87.1657 |  |  | -0.64286 | 0 | 0.017269 | 0.34328 | 0.057778 | 0.37311 |  |  |  | -1 | 0.47778 |  |  | 0.24293 | -0.24293 | 0.47778 |  | #DIV/0! | #DIV/0! | #DIV/0!
[13 empty] | 69.3064 | 92.5838 | [15 empty] | 0.22095 | -0.22095 | 0.49791 |  | #DIV/0! | #DIV/0! | #DIV/0!
[13 empty] | 73.7237 | 98.3781 |  |  | 0 | 0.42857 | 0.0089043 | 0.5053 | 0.02971 | 0.52274 |  |  |  | 1 | 0.49791 |  |  | 0.11599 | -0.11599 | 0.59401 |  |  |  | 0
[13 empty] | 77.6578 | 104.5108 |  |  | 0 | -0.42857 | 0.0089043 | 0.49787 | 0.02971 | 0.49778 |  |  |  | -1 | 0.49791 |  |  | 0.078632 | -0.078632 | 0.62821 | 外レンズ２ | #DIV/0! | #DIV/0! | #DIV/0!
[13 empty] | 81.0829 | 110.9416 |  |  |  |  | -0.0089043 | 0.49787 | -0.02971 | 0.49778 | [7 empty] | 0.059477 | -0.059477 | 0.64575 |  | #DIV/0! | #DIV/0! | #DIV/0!
[13 empty] | 83.9766 | 117.6284 |  |  |  |  | -0.0089043 | 0.5053 | -0.02971 | 0.52274 |  |  |  | 1 | 0.59401 |  |  | 0.047826 | -0.047826 | 0.65642 |  | #DIV/0! | #DIV/0! | #DIV/0!
[13 empty] | 86.32 | 124.5273 |  |  |  |  | 0.0089043 | 0.5053 | 0.02971 | 0.52274 |  |  |  | -1 | 0.59401 |  |  | 0.002439 | -0.002439 | 0.69797 |  | #DIV/0! | #DIV/0! | #DIV/0!
[13 empty] | 88.0976 | 131.5932 | [14 empty] | 300 |  |  |  |  | #DIV/0! | #DIV/0! | #DIV/0!
[26 empty] | 1 | 0.62821 |  |  | 3.4869 | -3.4869 | -1.4281 |  |  |  | 0
[26 empty] | -1 | 0.62821 |  |  | 1.7862 | -1.7862 | -0.39008 |  | #DIV/0! | #DIV/0! | #DIV/0!
[30 empty] | 1.2006 | -1.2006 | -0.032647 |  | #DIV/0! | #DIV/0! | #DIV/0!
[10 empty] | 動物描画のための座標データ計算 | [15 empty] | 1 | 0.64575 |  |  | 0.90421 | -0.90421 | 0.14829 |  | #DIV/0! | #DIV/0! | #DIV/0!
[11 empty] | small-sized animal |  | medium-sized animal | [12 empty] | -1 | 0.64575 |  |  | 0.72517 | -0.72517 | 0.25757 |  | #DIV/0! | #DIV/0! | #DIV/0!
[10 empty] | angle | b*cos(A) | b*sin(A) | b*cos(A) | b*sin(A) | [15 empty] | 0.60531 | -0.60531 | 0.33073 |  | #DIV/0! | #DIV/0! | #DIV/0!
[10 empty] | 0 | 3 | 0 | 10 | 0 | [11 empty] | 1 | 0.65642 |  |  | 0.51946 | -0.51946 | 0.38314 |  |  |  | 0
[10 empty] | 15 | 2.8978 | 0.77646 | 9.6593 | 2.5882 | [11 empty] | -1 | 0.65642 |  |  | 0.45493 | -0.45493 | 0.42252 | 外レンズ３ | #DIV/0! | #DIV/0! | #DIV/0!
[10 empty] | 30 | 2.5981 | 1.5 | 8.6603 | 5 | [15 empty] | 0.40466 | -0.40466 | 0.45321 |  | #DIV/0! | #DIV/0! | #DIV/0!
[10 empty] | 45 | 2.1213 | 2.1213 | 7.0711 | 7.0711 | [11 empty] | 1 | 0.69797 |  |  | 0.3644 | -0.3644 | 0.47778 |  | #DIV/0! | #DIV/0! | #DIV/0!
[10 empty] | 60 | 1.5 | 2.5981 | 5 | 8.6603 | [11 empty] | -1 | 0.69797 |  |  | 0.33142 | -0.33142 | 0.49791 |  | #DIV/0! | #DIV/0! | #DIV/0!
[10 empty] | 75 | 0.77646 | 2.8978 | 2.5882 | 9.6593 | [15 empty] | 0.17398 | -0.17398 | 0.59401 |  | #DIV/0! | #DIV/0! | #DIV/0!
[10 empty] | 90 | 1.837e-16 | 3 | 6.1232e-16 | 10 | [11 empty] | 0 | -1 |  |  | 0.11795 | -0.11795 | 0.62821 |  |  |  | 0
[10 empty] | 105 | -0.77646 | 2.8978 | -2.5882 | 9.6593 | [11 empty] | 0 | 0.69797 |  |  | 0.089215 | -0.089215 | 0.64575 |  | #DIV/0! | #DIV/0! | #DIV/0!
[10 empty] | 120 | -1.5 | 2.5981 | -5 | 8.6603 | [15 empty] | 0.071739 | -0.071739 | 0.65642 |  | #DIV/0! | #DIV/0! | #DIV/0!
[10 empty] | 135 | -2.1213 | 2.1213 | -7.0711 | 7.0711 | [15 empty] | 0.0036585 | -0.0036585 | 0.69797 |  | #DIV/0! | #DIV/0! | #DIV/0!
[10 empty] | 150 | -2.5981 | 1.5 | -8.6603 | 5 | [14 empty] | 400 |  |  |  |  | #DIV/0! | #DIV/0! | #DIV/0!
[10 empty] | 165 | -2.8978 | 0.77646 | -9.6593 | 2.5882 | [15 empty] | 4.6492 | -4.6492 | -1.4281 |  | #DIV/0! | #DIV/0! | #DIV/0!
[10 empty] | 180 | -3 | 3.6739e-16 | -10 | 1.2246e-15 | [15 empty] | 2.3816 | -2.3816 | -0.39008
[10 empty] | 195 | -2.8978 | -0.77646 | -9.6593 | -2.5882 | [15 empty] | 1.6009 | -1.6009 | -0.032647 | 外レンズ４ | #DIV/0! | #DIV/0!
地面上の検知範囲の計算 | [9 empty] | 210 | -2.5981 | -1.5 | -8.6603 | -5 | [15 empty] | 1.2056 | -1.2056 | 0.14829 |  | #DIV/0! | #DIV/0!
|  | 楕円の長径 | 楕円の短径 | 楕円の中心 |  |  |  | Y |  | 225 | -2.1213 | -2.1213 | -7.0711 | -7.0711 | [15 empty] | 0.96689 | -0.96689 | 0.25757 |  | #DIV/0! | #DIV/0!
X | X-Htan(r) | R | sR | C | X-C | (X-C)/sR | 1-(prev)**2 | R*root(prev) |  | 240 | -1.5 | -2.5981 | -5 | -8.6603 | [15 empty] | 0.80708 | -0.80708 | 0.33073 |  | #DIV/0! | #DIV/0!
#DIV/0! | #DIV/0! | #DIV/0! | #DIV/0! | #DIV/0! | #DIV/0! | #DIV/0! | #DIV/0! | #DIV/0! |  | 255 | -0.77646 | -2.8978 | -2.5882 | -9.6593 | [15 empty] | 0.69261 | -0.69261 | 0.38314 |  | #DIV/0! | #DIV/0!
#DIV/0! | #DIV/0! | #DIV/0! | #DIV/0! | #DIV/0! | #DIV/0! | #DIV/0! | #DIV/0! | 0 |  | 270 | -5.5109e-16 | -3 | -1.837e-15 | -10 | [15 empty] | 0.60657 | -0.60657 | 0.42252
#DIV/0! | #DIV/0! | #DIV/0! | #DIV/0! | #DIV/0! | #DIV/0! | #DIV/0! | #DIV/0! | #DIV/0! |  | 285 | 0.77646 | -2.8978 | 2.5882 | -9.6593 | [15 empty] | 0.53955 | -0.53955 | 0.45321 |  | #DIV/0! | #DIV/0!
#DIV/0! | #DIV/0! | #DIV/0! | #DIV/0! | #DIV/0! | #DIV/0! | #DIV/0! | #DIV/0! | #DIV/0! |  | 300 | 1.5 | -2.5981 | 5 | -8.6603 | [15 empty] | 0.48587 | -0.48587 | 0.47778 |  | #DIV/0! | #DIV/0!
#DIV/0! | #DIV/0! | #DIV/0! | #DIV/0! | #DIV/0! | #DIV/0! | #DIV/0! | #DIV/0! | #DIV/0! |  | 315 | 2.1213 | -2.1213 | 7.0711 | -7.0711 | [15 empty] | 0.4419 | -0.4419 | 0.49791 |  | #DIV/0! | #DIV/0!
#DIV/0! | #DIV/0! | #DIV/0! | #DIV/0! | #DIV/0! | #DIV/0! | #DIV/0! | #DIV/0! | #DIV/0! |  | 330 | 2.5981 | -1.5 | 8.6603 | -5 | [15 empty] | 0.23197 | -0.23197 | 0.59401 |  | #DIV/0! | #DIV/0!
#DIV/0! | #DIV/0! | #DIV/0! | #DIV/0! | #DIV/0! | #DIV/0! | #DIV/0! | #DIV/0! | #DIV/0! |  | 345 | 2.8978 | -0.77646 | 9.6593 | -2.5882 | [15 empty] | 0.15726 | -0.15726 | 0.62821 |  | #DIV/0! | #DIV/0!
#DIV/0! | #DIV/0! | #DIV/0! | #DIV/0! | #DIV/0! | #DIV/0! | #DIV/0! | #DIV/0! | #DIV/0! |  | 360 | 3 | -7.3479e-16 | 10 | -2.4493e-15 | [15 empty] | 0.11895 | -0.11895 | 0.64575
#DIV/0! | #DIV/0! | #DIV/0! | #DIV/0! | #DIV/0! | #DIV/0! | #DIV/0! | #DIV/0! | #DIV/0! | [21 empty] | 0.095653 | -0.095653 | 0.65642 | 外レンズ５ | #DIV/0! | #DIV/0!
#DIV/0! | #DIV/0! | #DIV/0! | #DIV/0! | #DIV/0! | #DIV/0! | #DIV/0! | #DIV/0! | #DIV/0! |  |  | small-sized animal |  | medium-sized animal | [16 empty] | 0.004878 | -0.004878 | 0.69797 |  | #DIV/0! | #DIV/0!
#DIV/0! | #DIV/0! | #DIV/0! | #DIV/0! | #DIV/0! | #DIV/0! | #DIV/0! | #DIV/0! | #DIV/0! |  | distance(cm) | x | y | x | y | [14 empty] | 500 |  |  |  |  | #DIV/0! | #DIV/0!
#DIV/0! | #DIV/0! | #DIV/0! | #DIV/0! | #DIV/0! | #DIV/0! | #DIV/0! | #DIV/0! | #DIV/0! |  | 100 |  | 3 |  | 10 | [15 empty] | 5.8115 | -5.8115 | -1.4281 |  | #DIV/0! | #DIV/0!
#DIV/0! | #DIV/0! | #DIV/0! | #DIV/0! | #DIV/0! | #DIV/0! | #DIV/0! | #DIV/0! | #DIV/0! |  |  | 103 | 3 | 110 | 10 | [15 empty] | 2.977 | -2.977 | -0.39008 |  | #DIV/0! | #DIV/0!
#DIV/0! | #DIV/0! | #DIV/0! | #DIV/0! | #DIV/0! | #DIV/0! | #DIV/0! | #DIV/0! | #DIV/0! |  |  | 102.8978 | 3.7765 | 109.6593 | 12.5882 | [15 empty] | 2.0011 | -2.0011 | -0.032647
#DIV/0! | #DIV/0! | #DIV/0! | #DIV/0! | #DIV/0! | #DIV/0! | #DIV/0! | #DIV/0! | #DIV/0! |  |  | 102.5981 | 4.5 | 108.6603 | 15 | [15 empty] | 1.507 | -1.507 | 0.14829 |  | #DIV/0! | #DIV/0!
#DIV/0! | #DIV/0! | #DIV/0! | #DIV/0! | #DIV/0! | #DIV/0! | #DIV/0! | #DIV/0! | #DIV/0! |  |  | 102.1213 | 5.1213 | 107.0711 | 17.0711 | [15 empty] | 1.2086 | -1.2086 | 0.25757 |  | #DIV/0! | #DIV/0!
#DIV/0! | #DIV/0! | #DIV/0! | #DIV/0! | #DIV/0! | #DIV/0! | #DIV/0! | #DIV/0! | #DIV/0! |  |  | 101.5 | 5.5981 | 105 | 18.6603 | [15 empty] | 1.0089 | -1.0089 | 0.33073 |  | #DIV/0! | #DIV/0!
#DIV/0! | #DIV/0! | #DIV/0! | #DIV/0! | #DIV/0! | #DIV/0! | #DIV/0! | #DIV/0! | #DIV/0! |  |  | 100.7765 | 5.8978 | 102.5882 | 19.6593 | [15 empty] | 0.86576 | -0.86576 | 0.38314 |  | #DIV/0! | #DIV/0!
#DIV/0! | #DIV/0! | #DIV/0! | #DIV/0! | #DIV/0! | #DIV/0! | #DIV/0! | #DIV/0! | #DIV/0! |  |  | 100 | 6 | 100 | 20 | [15 empty] | 0.75822 | -0.75822 | 0.42252 |  | #DIV/0! | #DIV/0!
#DIV/0! | #DIV/0! | #DIV/0! | #DIV/0! | #DIV/0! | #DIV/0! | #DIV/0! | #DIV/0! | #DIV/0! |  |  | 99.2235 | 5.8978 | 97.4118 | 19.6593 | [15 empty] | 0.67444 | -0.67444 | 0.45321
#DIV/0! | #DIV/0! | #DIV/0! | #DIV/0! | #DIV/0! | #DIV/0! | #DIV/0! | #DIV/0! | #DIV/0! |  |  | 98.5 | 5.5981 | 95 | 18.6603 | [15 empty] | 0.60733 | -0.60733 | 0.47778 | 外レンズ６ | #DIV/0! | #DIV/0!
#DIV/0! | #DIV/0! | #DIV/0! | #DIV/0! | #DIV/0! | #DIV/0! | #DIV/0! | #DIV/0! | 0 |  |  | 97.8787 | 5.1213 | 92.9289 | 17.0711 | [15 empty] | 0.55237 | -0.55237 | 0.49791 |  | #DIV/0! | #DIV/0!
#DIV/0! | #DIV/0! | #DIV/0! | #DIV/0! | #DIV/0! | #DIV/0! | #DIV/0! | #DIV/0! | #DIV/0! |  |  | 97.4019 | 4.5 | 91.3397 | 15 | [15 empty] | 0.28997 | -0.28997 | 0.59401 |  | #DIV/0! | #DIV/0!
#DIV/0! | #DIV/0! | #DIV/0! | #DIV/0! | #DIV/0! | #DIV/0! | #DIV/0! | #DIV/0! | #DIV/0! |  |  | 97.1022 | 3.7765 | 90.3407 | 12.5882 | [15 empty] | 0.19658 | -0.19658 | 0.62821 |  | #DIV/0! | #DIV/0!
#DIV/0! | #DIV/0! | #DIV/0! | #DIV/0! | #DIV/0! | #DIV/0! | #DIV/0! | #DIV/0! | #DIV/0! |  |  | 97 | 3 | 90 | 10 | [15 empty] | 0.14869 | -0.14869 | 0.64575 |  | #DIV/0! | #DIV/0!
#DIV/0! | #DIV/0! | #DIV/0! | #DIV/0! | #DIV/0! | #DIV/0! | #DIV/0! | #DIV/0! | #DIV/0! |  |  | 97.1022 | 2.2235 | 90.3407 | 7.4118 | [15 empty] | 0.11957 | -0.11957 | 0.65642
#DIV/0! | #DIV/0! | #DIV/0! | #DIV/0! | #DIV/0! | #DIV/0! | #DIV/0! | #DIV/0! | #DIV/0! |  |  | 97.4019 | 1.5 | 91.3397 | 5 | [15 empty] | 0.0060975 | -0.0060975 | 0.69797 |  | #DIV/0! | #DIV/0!
#DIV/0! | #DIV/0! | #DIV/0! | #DIV/0! | #DIV/0! | #DIV/0! | #DIV/0! | #DIV/0! | #DIV/0! |  |  | 97.8787 | 0.87868 | 92.9289 | 2.9289 | [14 empty] | 600 |  |  |  |  | #DIV/0! | #DIV/0!
#DIV/0! | #DIV/0! | #DIV/0! | #DIV/0! | #DIV/0! | #DIV/0! | #DIV/0! | #DIV/0! | #DIV/0! |  |  | 98.5 | 0.40192 | 95 | 1.3397 | [15 empty] | 6.9738 | -6.9738 | -1.4281 |  | #DIV/0! | #DIV/0!
#DIV/0! | #DIV/0! | #DIV/0! | #DIV/0! | #DIV/0! | #DIV/0! | #DIV/0! | #DIV/0! | #DIV/0! |  |  | 99.2235 | 0.10222 | 97.4118 | 0.34074 | [15 empty] | 3.5725 | -3.5725 | -0.39008 |  | #DIV/0! | #DIV/0!
#DIV/0! | #DIV/0! | #DIV/0! | #DIV/0! | #DIV/0! | #DIV/0! | #DIV/0! | #DIV/0! | #DIV/0! |  |  | 100 | 0 | 100 | 0 | [15 empty] | 2.4013 | -2.4013 | -0.032647 |  | #DIV/0! | #DIV/0!
#DIV/0! | #DIV/0! | #DIV/0! | #DIV/0! | #DIV/0! | #DIV/0! | #DIV/0! | #DIV/0! | #DIV/0! |  |  | 100.7765 | 0.10222 | 102.5882 | 0.34074 | [15 empty] | 1.8084 | -1.8084 | 0.14829
#DIV/0! | #DIV/0! | #DIV/0! | #DIV/0! | #DIV/0! | #DIV/0! | #DIV/0! | #DIV/0! | #DIV/0! |  |  | 101.5 | 0.40192 | 105 | 1.3397 | [15 empty] | 1.4503 | -1.4503 | 0.25757
#DIV/0! | #DIV/0! | #DIV/0! | #DIV/0! | #DIV/0! | #DIV/0! | #DIV/0! | #DIV/0! | #DIV/0! |  |  | 102.1213 | 0.87868 | 107.0711 | 2.9289 | [15 empty] | 1.2106 | -1.2106 | 0.33073
#DIV/0! | #DIV/0! | #DIV/0! | #DIV/0! | #DIV/0! | #DIV/0! | #DIV/0! | #DIV/0! | #DIV/0! |  |  | 102.5981 | 1.5 | 108.6603 | 5 | [15 empty] | 1.0389 | -1.0389 | 0.38314
#DIV/0! | #DIV/0! | #DIV/0! | #DIV/0! | #DIV/0! | #DIV/0! | #DIV/0! | #DIV/0! | #DIV/0! |  |  | 102.8978 | 2.2235 | 109.6593 | 7.4118 | [15 empty] | 0.90986 | -0.90986 | 0.42252
#DIV/0! | #DIV/0! | #DIV/0! | #DIV/0! | #DIV/0! | #DIV/0! | #DIV/0! | #DIV/0! | #DIV/0! |  |  | 103 | 3 | 110 | 10 | [15 empty] | 0.80933 | -0.80933 | 0.45321
#DIV/0! | #DIV/0! | #DIV/0! | #DIV/0! | #DIV/0! | #DIV/0! | #DIV/0! | #DIV/0! | #DIV/0! |  | 200 | [19 empty] | 0.7288 | -0.7288 | 0.47778
#DIV/0! | #DIV/0! | #DIV/0! | #DIV/0! | #DIV/0! | #DIV/0! | #DIV/0! | #DIV/0! | #DIV/0! |  |  | 203 | 3 | 210 | 10 | [15 empty] | 0.66285 | -0.66285 | 0.49791
#DIV/0! | #DIV/0! | #DIV/0! | #DIV/0! | #DIV/0! | #DIV/0! | #DIV/0! | #DIV/0! | #DIV/0! |  |  | 202.8978 | 3.7765 | 209.6593 | 12.5882 | [15 empty] | 0.34796 | -0.34796 | 0.59401
#DIV/0! | #DIV/0! | #DIV/0! | #DIV/0! | #DIV/0! | #DIV/0! | #DIV/0! | #DIV/0! | #DIV/0! |  |  | 202.5981 | 4.5 | 208.6603 | 15 | [15 empty] | 0.2359 | -0.2359 | 0.62821
#DIV/0! | #DIV/0! | #DIV/0! | #DIV/0! | #DIV/0! | #DIV/0! | #DIV/0! | #DIV/0! | 0 |  |  | 202.1213 | 5.1213 | 207.0711 | 17.0711 | [15 empty] | 0.17843 | -0.17843 | 0.64575
#DIV/0! | #DIV/0! | #DIV/0! | #DIV/0! | #DIV/0! | #DIV/0! | #DIV/0! | #DIV/0! | #DIV/0! |  |  | 201.5 | 5.5981 | 205 | 18.6603 | [15 empty] | 0.14348 | -0.14348 | 0.65642
[11 empty] | 200.7765 | 5.8978 | 202.5882 | 19.6593 | [15 empty] | 0.007317 | -0.007317 | 0.69797
[11 empty] | 200 | 6 | 200 | 20 | [14 empty] | 700
[11 empty] | 199.2235 | 5.8978 | 197.4118 | 19.6593 | [15 empty] | 8.1361 | -8.1361 | -1.4281
[11 empty] | 198.5 | 5.5981 | 195 | 18.6603 | [15 empty] | 4.1679 | -4.1679 | -0.39008
[11 empty] | 197.8787 | 5.1213 | 192.9289 | 17.0711 | [15 empty] | 2.8015 | -2.8015 | -0.032647
[11 empty] | 197.4019 | 4.5 | 191.3397 | 15 | [15 empty] | 2.1098 | -2.1098 | 0.14829
[11 empty] | 197.1022 | 3.7765 | 190.3407 | 12.5882 | [15 empty] | 1.6921 | -1.6921 | 0.25757
[11 empty] | 197 | 3 | 190 | 10 | [15 empty] | 1.4124 | -1.4124 | 0.33073
[11 empty] | 197.1022 | 2.2235 | 190.3407 | 7.4118 | [15 empty] | 1.2121 | -1.2121 | 0.38314
[11 empty] | 197.4019 | 1.5 | 191.3397 | 5 | [15 empty] | 1.0615 | -1.0615 | 0.42252
[11 empty] | 197.8787 | 0.87868 | 192.9289 | 2.9289 | [15 empty] | 0.94421 | -0.94421 | 0.45321
[11 empty] | 198.5 | 0.40192 | 195 | 1.3397 | [15 empty] | 0.85026 | -0.85026 | 0.47778
[11 empty] | 199.2235 | 0.10222 | 197.4118 | 0.34074 | [15 empty] | 0.77332 | -0.77332 | 0.49791
[11 empty] | 200 | 0 | 200 | 0 | [15 empty] | 0.40595 | -0.40595 | 0.59401
[11 empty] | 200.7765 | 0.10222 | 202.5882 | 0.34074 | [15 empty] | 0.27521 | -0.27521 | 0.62821
[11 empty] | 201.5 | 0.40192 | 205 | 1.3397 | [15 empty] | 0.20817 | -0.20817 | 0.64575
[11 empty] | 202.1213 | 0.87868 | 207.0711 | 2.9289 | [15 empty] | 0.16739 | -0.16739 | 0.65642
[11 empty] | 202.5981 | 1.5 | 208.6603 | 5 | [15 empty] | 0.0085365 | -0.0085365 | 0.69797
[11 empty] | 202.8978 | 2.2235 | 209.6593 | 7.4118 | [14 empty] | 800
[11 empty] | 203 | 3 | 210 | 10 | [15 empty] | 9.2984 | -9.2984 | -1.4281
[10 empty] | 300 | [19 empty] | 4.7633 | -4.7633 | -0.39008
[11 empty] | 303 | 3 | 310 | 10 | [15 empty] | 3.2017 | -3.2017 | -0.032647
[11 empty] | 302.8978 | 3.7765 | 309.6593 | 12.5882 | [15 empty] | 2.4112 | -2.4112 | 0.14829
[11 empty] | 302.5981 | 4.5 | 308.6603 | 15 | [15 empty] | 1.9338 | -1.9338 | 0.25757
[11 empty] | 302.1213 | 5.1213 | 307.0711 | 17.0711 | [15 empty] | 1.6142 | -1.6142 | 0.33073
[11 empty] | 301.5 | 5.5981 | 305 | 18.6603 | [15 empty] | 1.3852 | -1.3852 | 0.38314
[11 empty] | 300.7765 | 5.8978 | 302.5882 | 19.6593 | [15 empty] | 1.2131 | -1.2131 | 0.42252
[11 empty] | 300 | 6 | 300 | 20 | [15 empty] | 1.0791 | -1.0791 | 0.45321
[11 empty] | 299.2235 | 5.8978 | 297.4118 | 19.6593 | [15 empty] | 0.97173 | -0.97173 | 0.47778
[11 empty] | 298.5 | 5.5981 | 295 | 18.6603 | [15 empty] | 0.88379 | -0.88379 | 0.49791
[11 empty] | 297.8787 | 5.1213 | 292.9289 | 17.0711 | [15 empty] | 0.46395 | -0.46395 | 0.59401
[11 empty] | 297.4019 | 4.5 | 291.3397 | 15 | [15 empty] | 0.31453 | -0.31453 | 0.62821
[11 empty] | 297.1022 | 3.7765 | 290.3407 | 12.5882 | [15 empty] | 0.23791 | -0.23791 | 0.64575
[11 empty] | 297 | 3 | 290 | 10 | [15 empty] | 0.19131 | -0.19131 | 0.65642
[11 empty] | 297.1022 | 2.2235 | 290.3407 | 7.4118 | [15 empty] | 0.0097559 | -0.0097559 | 0.69797
[11 empty] | 297.4019 | 1.5 | 291.3397 | 5 | [14 empty] | 900
[11 empty] | 297.8787 | 0.87868 | 292.9289 | 2.9289 | [15 empty] | 10.4607 | -10.4607 | -1.4281
[11 empty] | 298.5 | 0.40192 | 295 | 1.3397 | [15 empty] | 5.3587 | -5.3587 | -0.39008
[11 empty] | 299.2235 | 0.10222 | 297.4118 | 0.34074 | [15 empty] | 3.6019 | -3.6019 | -0.032647
[11 empty] | 300 | 0 | 300 | 0 | [15 empty] | 2.7126 | -2.7126 | 0.14829
[11 empty] | 300.7765 | 0.10222 | 302.5882 | 0.34074 | [15 empty] | 2.1755 | -2.1755 | 0.25757
[11 empty] | 301.5 | 0.40192 | 305 | 1.3397 | [15 empty] | 1.8159 | -1.8159 | 0.33073
[11 empty] | 302.1213 | 0.87868 | 307.0711 | 2.9289 | [15 empty] | 1.5584 | -1.5584 | 0.38314
[11 empty] | 302.5981 | 1.5 | 308.6603 | 5 | [15 empty] | 1.3648 | -1.3648 | 0.42252
[11 empty] | 302.8978 | 2.2235 | 309.6593 | 7.4118 | [15 empty] | 1.214 | -1.214 | 0.45321
[11 empty] | 303 | 3 | 310 | 10 | [15 empty] | 1.0932 | -1.0932 | 0.47778
[10 empty] | 400 | [19 empty] | 0.99427 | -0.99427 | 0.49791
[11 empty] | 403 | 3 | 410 | 10 | [15 empty] | 0.52194 | -0.52194 | 0.59401
[11 empty] | 402.8978 | 3.7765 | 409.6593 | 12.5882 | [15 empty] | 0.35384 | -0.35384 | 0.62821
[11 empty] | 402.5981 | 4.5 | 408.6603 | 15 | [15 empty] | 0.26765 | -0.26765 | 0.64575
[11 empty] | 402.1213 | 5.1213 | 407.0711 | 17.0711 | [15 empty] | 0.21522 | -0.21522 | 0.65642
[11 empty] | 401.5 | 5.5981 | 405 | 18.6603 | [15 empty] | 0.010975 | -0.010975 | 0.69797
[11 empty] | 400.7765 | 5.8978 | 402.5882 | 19.6593 | [14 empty] | 1000
[11 empty] | 400 | 6 | 400 | 20 | [15 empty] | 11.623 | -11.623 | -1.4281
[11 empty] | 399.2235 | 5.8978 | 397.4118 | 19.6593 | [15 empty] | 5.9541 | -5.9541 | -0.39008
[11 empty] | 398.5 | 5.5981 | 395 | 18.6603 | [15 empty] | 4.0021 | -4.0021 | -0.032647
[11 empty] | 397.8787 | 5.1213 | 392.9289 | 17.0711 | [15 empty] | 3.014 | -3.014 | 0.14829
[11 empty] | 397.4019 | 4.5 | 391.3397 | 15 | [15 empty] | 2.4172 | -2.4172 | 0.25757
[11 empty] | 397.1022 | 3.7765 | 390.3407 | 12.5882 | [15 empty] | 2.0177 | -2.0177 | 0.33073
[11 empty] | 397 | 3 | 390 | 10 | [15 empty] | 1.7315 | -1.7315 | 0.38314
[11 empty] | 397.1022 | 2.2235 | 390.3407 | 7.4118 | [15 empty] | 1.5164 | -1.5164 | 0.42252
[11 empty] | 397.4019 | 1.5 | 391.3397 | 5 | [15 empty] | 1.3489 | -1.3489 | 0.45321
[11 empty] | 397.8787 | 0.87868 | 392.9289 | 2.9289 | [15 empty] | 1.2147 | -1.2147 | 0.47778
[11 empty] | 398.5 | 0.40192 | 395 | 1.3397 | [15 empty] | 1.1047 | -1.1047 | 0.49791
[11 empty] | 399.2235 | 0.10222 | 397.4118 | 0.34074 | [15 empty] | 0.57993 | -0.57993 | 0.59401
[11 empty] | 400 | 0 | 400 | 0 | [15 empty] | 0.39316 | -0.39316 | 0.62821
[11 empty] | 400.7765 | 0.10222 | 402.5882 | 0.34074 | [15 empty] | 0.29738 | -0.29738 | 0.64575
[11 empty] | 401.5 | 0.40192 | 405 | 1.3397 | [15 empty] | 0.23913 | -0.23913 | 0.65642
[11 empty] | 402.1213 | 0.87868 | 407.0711 | 2.9289 | [15 empty] | 0.012195 | -0.012195 | 0.69797
[11 empty] | 402.5981 | 1.5 | 408.6603 | 5
[11 empty] | 402.8978 | 2.2235 | 409.6593 | 7.4118
[11 empty] | 403 | 3 | 410 | 10
500
[11 empty] | 503 | 3 | 510 | 10
[11 empty] | 502.8978 | 3.7765 | 509.6593 | 12.5882
[11 empty] | 502.5981 | 4.5 | 508.6603 | 15
[11 empty] | 502.1213 | 5.1213 | 507.0711 | 17.0711
[11 empty] | 501.5 | 5.5981 | 505 | 18.6603
[11 empty] | 500.7765 | 5.8978 | 502.5882 | 19.6593
[11 empty] | 500 | 6 | 500 | 20
[11 empty] | 499.2235 | 5.8978 | 497.4118 | 19.6593
[11 empty] | 498.5 | 5.5981 | 495 | 18.6603
[11 empty] | 497.8787 | 5.1213 | 492.9289 | 17.0711
[11 empty] | 497.4019 | 4.5 | 491.3397 | 15
[11 empty] | 497.1022 | 3.7765 | 490.3407 | 12.5882
[11 empty] | 497 | 3 | 490 | 10
[11 empty] | 497.1022 | 2.2235 | 490.3407 | 7.4118
[11 empty] | 497.4019 | 1.5 | 491.3397 | 5
[11 empty] | 497.8787 | 0.87868 | 492.9289 | 2.9289
[11 empty] | 498.5 | 0.40192 | 495 | 1.3397
[11 empty] | 499.2235 | 0.10222 | 497.4118 | 0.34074
[11 empty] | 500 | 0 | 500 | 0
[11 empty] | 500.7765 | 0.10222 | 502.5882 | 0.34074
[11 empty] | 501.5 | 0.40192 | 505 | 1.3397
[11 empty] | 502.1213 | 0.87868 | 507.0711 | 2.9289
[11 empty] | 502.5981 | 1.5 | 508.6603 | 5
[11 empty] | 502.8978 | 2.2235 | 509.6593 | 7.4118
[11 empty] | 503 | 3 | 510 | 10
1000
[11 empty] | 1003 | 3 | 1010 | 10
[11 empty] | 1002.8978 | 3.7765 | 1009.6593 | 12.5882
[11 empty] | 1002.5981 | 4.5 | 1008.6603 | 15
[11 empty] | 1002.1213 | 5.1213 | 1007.0711 | 17.0711
[11 empty] | 1001.5 | 5.5981 | 1005 | 18.6603
[11 empty] | 1000.7765 | 5.8978 | 1002.5882 | 19.6593
[11 empty] | 1000 | 6 | 1000 | 20
[11 empty] | 999.2235 | 5.8978 | 997.4118 | 19.6593
[11 empty] | 998.5 | 5.5981 | 995 | 18.6603
[11 empty] | 997.8787 | 5.1213 | 992.9289 | 17.0711
[11 empty] | 997.4019 | 4.5 | 991.3397 | 15
[11 empty] | 997.1022 | 3.7765 | 990.3407 | 12.5882
[11 empty] | 997 | 3 | 990 | 10
[11 empty] | 997.1022 | 2.2235 | 990.3407 | 7.4118
[11 empty] | 997.4019 | 1.5 | 991.3397 | 5
[11 empty] | 997.8787 | 0.87868 | 992.9289 | 2.9289
[11 empty] | 998.5 | 0.40192 | 995 | 1.3397
[11 empty] | 999.2235 | 0.10222 | 997.4118 | 0.34074
[11 empty] | 1000 | 0 | 1000 | 0
[11 empty] | 1000.7765 | 0.10222 | 1002.5882 | 0.34074
[11 empty] | 1001.5 | 0.40192 | 1005 | 1.3397
[11 empty] | 1002.1213 | 0.87868 | 1007.0711 | 2.9289
[11 empty] | 1002.5981 | 1.5 | 1008.6603 | 5
[11 empty] | 1002.8978 | 2.2235 | 1009.6593 | 7.4118
[11 empty] | 1003 | 3 | 1010 | 10
V
G
u
A
b
H
r
Htan(r)
d
r
d
R
sR
r
X
R
C
Y
R=tan(v)*(H/cos(r)+sin(r)(X-Htan(r)))
sR=R*cos(r)
C=H*tan(r)+sin^2(r)*(X-Htan(r))
1=((X-C)/sR)^2+(Y/R)^2
Y=R*SQRT(1-((X-C)/sR)^2)
H
VA
A
H
D3
r'
D2
HA
D1
P1
P2
u
D4
太さ 体長

## 単眼レンズ
センサ・カメラ一体型自動撮影装置のカメラ視野・検知範囲・対象物の画像イメージ | [8 empty] | 単眼レンズの検知範囲 | [5 empty] | カメラ・センサ一体型自動撮影装置の設置条件によるイメージ計算 | [7 empty] | 参考メモ：動物のサイズ |  |  |  |  | 参考メモ：カメラレンズ焦点距離と画角の対応 |  |  |  |  | 日付エリア作図のための基礎計算 |  |  |  |  | 検知最小視野角作図のための基礎計算
| 赤字の数値は変更可能。 | [14 empty] | ＊基礎パラメータ | [7 empty] | たて(高さ） | よこ(頭胴長) | 体重 |  |  | フィルムサイズmm |  |  |  | フィルム右下からの日付エリア対角点の距離mm |  |  |  |  | 最小検知サイズmm
設置条件 | [12 empty] | センサレンズ各種仕様 |  |  | カメラ | 水平角 | 垂直角 | 高さ | 俯角 | 俯角相補値 |  | ネズミ | 3 | 10 | 30g |  | レンズ | 36 | 24 | 43.2666 |  | x | y |  |  |  | cos(a) | 高さ
センサ・カメラ一体型装置の | [12 empty] | 秋月付属の円筒型単眼 |  |  | の焦点距離f | W=2w | V=2v | H | d | r=90-d |  | イイズナメス | 3 | 15 | 50g |  | 焦点距離mm | 水平画角 | 垂直画角 | 画角(対角) |  | 8.8 | 3.3 |  |  |  | 3 | 1.5
高さ | 俯角 | 俯角相補値 | 傾き(回転) | [9 empty] | 焦点距離 | 18.6 mm |  | 28 | 1.1427 | 0.80978 | 150 | 35 | 55 |  | イイズナオス | 4 | 20 | 100g |  | 24 | 73.7398 | 53.1301 | 84.0622 |  | 4.3 | 2.5 |  |  |  | フィルム縦横長への相対値
H | d | r=90-d | [10 empty] | 光軸角度 | 該当なし |  | 35 | 0.95002 | 0.66059 |  |  | 0.95993 |  | イタチメス |  | 15-25 |  |  | 28 | 65.4705 | 46.3972 | 75.3806 |  | フィルム中央からの日付エリア対角点の距離mm |  |  |  |  | 0.083333 | 0.0625
150 | 35 | 55 | 0 | [9 empty] | 回転角度 | 該当なし |  | 50 | 0.69111 | 0.47109 |  |  |  |  | イタチオス |  | 30-35 |  |  | 35 | 54.4322 | 37.8493 | 63.44 |  | 9.2 | -8.7 |  |  |  | 画角tan値に対する相対値
|  | 0.95993 | 0 | [9 empty] | 村田PPGIあるいはJP-1 | [6 empty] | センサレンズの焦点距離 |  |  | ミンク・テン | 9 | 45 | 1000g |  | 50 | 39.5978 | 26.9915 | 46.793 |  | 13.7 | -9.5 | 作図のための座標値 |  |  | 0.10714 | 0.053571 | 作図のための座標値
[13 empty] | 焦点距離 | 12.1 mm |  |  | tan(w) | tan(v) |  |  | 18.6 |  | クロテン | 10 | 50 | 1500g |  | 85 | 23.9132 | 16.0714 | 28.5583 |  | フィルム縦横長への相対値 |  | x | y |  | 相対値の半分 |  | x | y
カメラ | 水平角 | 垂直角 | 最短焦点距離 | flash有効距離 | [8 empty] | 光軸角度 | 21.8 度 |  | 28 | 0.64286 | 0.42857 |  | 外周レンズの光軸角度 |  |  | キツネ・タヌキ | 20 | 60 | 5000 |  | 100 | 20.4079 | 13.6855 | 24.4137 |  | 0.51111 | -0.725 | 0.32857 | -0.31071 |  | 0.053571 | 0.026786 | -0.33214 | 0.069643
の焦点距離f | W=2w | V=2v |  | ISO400film | [8 empty] | 回転角度 | 0度，30度 |  | 35 | 0.51429 | 0.34286 |  |  | 0 | [6 empty] | 200 | 10.2855 | 6.8673 | 12.347 |  | 0.76111 | -0.79167 | 0.32857 | -0.33929 |  | 中心座標値 |  | -0.33214 | 0.016071
28 | 1.1427 | 0.80978 | 90 | 460 | [8 empty] | SSK2822（森林総研開発） |  |  | 50 | 0.36 | 0.24 |  |  | 0 | [6 empty] | 500 | 4.1235 | 2.7497 | 4.9549 |  | 画角tan値に対する比例配分 |  | 0.48929 | -0.33929 |  | -0.38571 | 0.042857 | -0.43929 | 0.016071
| 65.4705 | 46.3972 | [10 empty] | 焦点距離 | 16.0 mm | [5 empty] | tan(s): | 0 | [11 empty] | 0.32857 | -0.31071 | 0.48929 | -0.31071 |  |  |  | -0.43929 | 0.069643
[13 empty] | 光軸角度 | 16 度 | [18 empty] | 0.48929 | -0.33929 | 0.32857 | -0.31071 |  |  |  | -0.33214 | 0.069643
| センサレンズの焦点距離 |  |  | センサレンズの回転角度 | 0 | [7 empty] | 回転角度 | 0度，-41度
| 18.6 |  |  | 装置傾きとの複合効果 | 0
| 外周レンズの光軸角度 | [11 empty] | 参考メモ：回転計算用公式 |  |  | 動物作図のための基礎計算 |  |  | 動物までの |  | 実距離 | 上下角 | 俯角偏差角 | 偏差角 image angles |  |  | 動物作図上の座標データ
| 0 |  |  | センサ素子の傾き | -45 | [7 empty] | x' = x*cos(e) + y*sin(e) | [5 empty] | 水平距離 | angle g | G | u | angle | higher angle | lower angle | wide angle | image coordinates | [7 empty] | 地面上グリッド線作図のための基礎計算
|  |  |  | 装置傾きとの複合効果 | -45 | [7 empty] | y' = - x*sin(e) + y*cos(e) |  |  | 動物 | 直径B=2b | 長さL=2l | V | atan(V/(H-b)) | (H-b)/cos(g) | atan(b/W) | g'=g-r | g'+u | g'-u | atan(l/G) | tan(Hg) | tan(Lg) | tan(Wg) | [5 empty] | グリッド横線 |  | グリッド横線 | 俯角からの | 作図上の
動物 | 直径B=2b | 長さL=2l | [13 empty] | イイズナ大 | 6 | 18 | 100 | 0.59736 | 177.7892 | 0.016872 | -0.36257 | -0.3457 | -0.37944 | 0.050579 | -0.36016 | -0.39876 | 0.050622 | [5 empty] | への水平距離 |  | への実距離 | 偏差角 | グリッドy座標
イイズナ大 | 6 | 18 | [15 empty] | H-b | 200 | 0.93696 | 248.2116 | 0.012086 | -0.022967 | -0.010881 | -0.035052 | 0.036244 | -0.010881 | -0.035067 | 0.036259 | [5 empty] | V | angle g | G | g' | v
キツネ大 | 20 | 60 | [15 empty] | 147 | 300 | 1.1152 | 334.0793 | 0.0089797 | 0.15525 | 0.16423 | 0.14627 | 0.026933 | 0.16572 | 0.14732 | 0.02694 | [6 empty] | atan(V/H) | H/cos(g) | g-r | tan(g')
|  |  |  | 感知範囲 | [14 empty] | 400 | 1.2186 | 426.1561 | 0.0070396 | 0.25869 | 0.26573 | 0.25165 | 0.021116 | 0.27216 | 0.2571 | 0.021119 | [5 empty] | 0 | 0 | 150 | -0.95993 | -1.4281
検知最小視野 | cos(a) | 高さ |  | 最大上下長 | 0.098726 | [13 empty] | 500 | 1.2849 | 521.1612 | 0.0057563 | 0.32492 | 0.33068 | 0.31917 | 0.017267 | 0.34328 | 0.33046 | 0.017269 | [5 empty] | 100 | 0.588 | 180.2776 | -0.37193 | -0.39008
size at 1m | 3 | 1.5 |  | 最大上下角 | 5.6383 | [13 empty] | 1000 | 1.4248 | 1010.7468 | 0.0029681 | 0.46491 | 0.46788 | 0.46194 | 0.0089041 | 0.5053 | 0.49787 | 0.0089043 | [5 empty] | 200 | 0.9273 | 250 | -0.032636 | -0.032647
| x | y |  | d: | 0.098407 | [29 empty] | 300 | 1.1071 | 335.4102 | 0.14722 | 0.14829
位置0〜10 | 2 | 5.5 |  | tan(s): | 0.098726 | [10 empty] | キツネ大 | 20 | 60 | 100 | 0.62025 | 172.0465 | 0.058058 | -0.33968 | -0.28162 | -0.39774 | 0.17264 | -0.28931 | -0.42013 | 0.17437 | [5 empty] | 400 | 1.212 | 427.2002 | 0.25209 | 0.25757
[18 empty] | H-b | 200 | 0.96007 | 244.1311 | 0.040939 | 0.00013927 | 0.041078 | -0.040799 | 0.12227 | 0.041101 | -0.040822 | 0.12288 | [5 empty] | 500 | 1.2793 | 522.0153 | 0.31941 | 0.33073
[18 empty] | 140 | 300 | 1.1342 | 331.0589 | 0.030197 | 0.17424 | 0.20444 | 0.14404 | 0.090371 | 0.20733 | 0.14505 | 0.090618 | [5 empty] | 600 | 1.3258 | 618.4658 | 0.36589 | 0.38314
[19 empty] | 400 | 1.2341 | 423.7924 | 0.023592 | 0.27419 | 0.29778 | 0.2506 | 0.070671 | 0.30691 | 0.25598 | 0.070789 | [5 empty] | 700 | 1.3597 | 715.8911 | 0.39977 | 0.42252
[19 empty] | 500 | 1.2978 | 519.2302 | 0.019257 | 0.33786 | 0.35711 | 0.3186 | 0.057714 | 0.37311 | 0.32984 | 0.057778 | [5 empty] | 800 | 1.3854 | 813.941 | 0.42552 | 0.45321
[19 empty] | 1000 | 1.4317 | 1009.7524 | 0.0099031 | 0.47177 | 0.48167 | 0.46187 | 0.029702 | 0.52274 | 0.49778 | 0.02971 | [5 empty] | 900 | 1.4056 | 912.4144 | 0.44572 | 0.47778
[35 empty] | 1000 | 1.4219 | 1011.1874 | 0.46198 | 0.49791
[35 empty] | 2000 | 1.4959 | 2005.6171 | 0.53601 | 0.59401
[35 empty] | 3000 | 1.5208 | 3003.7477 | 0.56091 | 0.62821
[35 empty] | 4000 | 1.5333 | 4002.8115 | 0.57338 | 0.64575
[16 empty] | 作図のための座標データセット | [18 empty] | 5000 | 1.5408 | 5002.2495 | 0.58087 | 0.65642
[17 empty] | カメラ画角 |  | 小動物画角 |  | 大動物画角 |  | センサー検知角 |  |  | グリッド横線1mおき |  | グリッド横線 | グリッド縦線1mおきの偏差角と作図上のx座標 | [5 empty] | 100000 | 1.5693 | 100000.1125 | 0.60937 | 0.69797
[17 empty] | x1 | y1 | x2 | y2 | x3 | y3 |  | x4 | y4 | x5 | y5 | への水平距離 | wide angle(WA)=
[16 empty] | 28 | 0.64286 | 0.42857 | 0.050622 | -0.36016 | 0.17437 | -0.28931 | 0 | 0.098726 | 0 | 1 | -1.4281 |  | atan(D2/D3) | tan(Wg)
[17 empty] | 0.64286 | -0.42857 | 0.050622 | -0.39876 | 0.17437 | -0.42013 | 15 | 0.095362 | 0.025552 | -1 | -1.4281 |  | 100 | W | -W | V
作図のための基礎計算 | [5 empty] | 水平距離 | 実距離 |  | 横幅 | [7 empty] | -0.64286 | -0.42857 | -0.050622 | -0.39876 | -0.17437 | -0.42013 | 30 | 0.085499 | 0.049363 |  |  |  |  | 1.1623 | -1.1623 | -1.4281 |  | 受光素子と検知エリア |  |  | フレネルレンズ | [5 empty] | フレネルレンズの位置mm
angle a | a | tan(a) | cos(a) |  |  | H*tan(a) | H/cos(a) | prv*cos(v) | tan(s)*prv | [7 empty] | -0.64286 | 0.42857 | -0.050622 | -0.36016 | -0.17437 | -0.28931 | 45 | 0.06981 | 0.06981 | 1 | -0.39008 |  |  | 0.59541 | -0.59541 | -0.39008 |  |  |  |  | レンズ角a | 0 | cos(a) | 1 | sin(a) | 0 |  | degrees | radians | lens x | lens y
r | 0.95993 | 1.4281 | 0.57358 |  | 俯角r | 214.2222 | 261.517 | 261.517 | 168.1181 |  | cos(v) | 0.91915 |  |  |  |  | 0.64286 | 0.42857 | 0.050622 | -0.36016 | 0.17437 | -0.28931 | 60 | 0.049363 | 0.085499 | -1 | -0.39008 |  |  | 0.40021 | -0.40021 | -0.032647 |  |  |  |  | 焦点距離f | 18.6 | f x cos(a) | 18.6 | f x sin(a) | 0 | 0 | 0 | 0 | 0 | 0
r+v | 1.3648 | 4.7861 | 0.20452 |  | 上俯角r+v | 717.9213 | 733.4241 | 674.1231 | 433.3649 |  | tan(w) | 0.64286 | [10 empty] | 75 | 0.025552 | 0.095362 |  |  |  |  | 0.3014 | -0.3014 | 0.14829 |  | 作図のための座標値 | [8 empty] | 1 | 0 | 0 | 0 | 0
r-v | 0.55504 | 0.62006 | 0.84988 |  | 下俯角r-v | 93.009 | 176.4956 | 162.225 | 104.2875 |  | sin(r) | 0.81915 |  |  |  | 35 | 0.51429 | 0.34286 | 0.036259 | -0.010881 | 0.12288 | 0.041101 | 90 | 6.0452e-18 | 0.098726 | 1 | -0.032647 |  |  | 0.24172 | -0.24172 | 0.25757 |  | x | y |  | レンズ角a | 0 | cos(a) | 1 | sin(a) | 0 | 2 | 60 | 1.0472 | 0 | 0
[5 empty] | dummy | 2000 |  |  | 1097.2262 |  | Htan(r) | 214.2222 |  |  |  |  | 0.51429 | -0.34286 | 0.036259 | -0.035067 | 0.12288 | -0.040822 | 105 | -0.025552 | 0.095362 | -1 | -0.032647 |  |  | 0.20177 | -0.20177 | 0.33073 | 中央レンズ | -0.095041 | 0.019008 | 0.096923 | 焦点距離f | 18.6 | f x cos(a) | 18.6 | f x sin(a) | 0 | 3 | 120 | 2.0944 | 0 | 0
[11 empty] | H/cos(r) | 261.517 |  |  |  |  | -0.51429 | -0.34286 | -0.036259 | -0.035067 | -0.12288 | -0.040822 | 120 | -0.049363 | 0.085499 |  |  |  |  | 0.17315 | -0.17315 | 0.38314 |  | -0.019008 | 0.095041 | 0.096923
r+d | 1.0583 | 1.7775 | 0.49032 |  | 上俯角r+v | 266.6239 |  |  |  |  | tan(d) | 0.098726 |  |  |  |  | -0.51429 | 0.34286 | -0.036259 | -0.010881 | -0.12288 | 0.041101 | 135 | -0.06981 | 0.06981 | 1 | 0.14829 |  |  | 0.15164 | -0.15164 | 0.42252 |  | 0.019008 | 0.057025 | 0.060109
r-d | 0.86152 | 1.1651 | 0.65128 |  | 下俯角r-v | 174.7713 | [10 empty] | 0.51429 | 0.34286 | 0.036259 | -0.010881 | 0.12288 | 0.041101 | 150 | -0.085499 | 0.049363 | -1 | 0.14829 |  |  | 0.13489 | -0.13489 | 0.45321 |  | -0.057025 | -0.019008 | 0.060109 | [7 empty] | フレネルレンズの位置と受光素子角との偏差
[5 empty] | dummy | 2000 |  |  | 有効距離範囲計算 | [13 empty] | 165 | -0.095362 | 0.025552 |  |  |  |  | 0.12147 | -0.12147 | 0.47778 |  | -0.095041 | 0.019008 | 0.096923 | [7 empty] | lens x0 | lens y0 | lens x1 | lens y1 | lens x2 | lens y2 | lens x3 | lens y3
[10 empty] | a | cos(a) | sin(a) | x | y |  | 50 | 0.36 | 0.24 | 0.02694 | 0.16572 | 0.090618 | 0.20733 | 180 | -0.098726 | 1.209e-17 | 1 | 0.25757 |  |  | 0.11047 | -0.11047 | 0.49791 |  |  |  | 0 | 受光素子角の実座標値mm |  |  |  | 回転(傾き) | 回転後の実座標値mm |  | 0 | 0 | 0 | 0 | 0 | 0 | 0 | 0
描画のためのXY座標データセット | [8 empty] | 0 | 0.55504 | 0.84988 | 0.52698 | 242.4093 | -240.9447 |  |  | 0.36 | -0.24 | 0.02694 | 0.14732 | 0.090618 | 0.14505 | 195 | -0.095362 | -0.025552 | -1 | 0.25757 |  |  | 0.057993 | -0.057993 | 0.59401 |  | -0.019008 | -0.057025 | 0.060109 | x | y | x^2+y^2 | atan(x,y) | -45 | x' | y' | x0" | y0" | x1" | y1" | x2" | y2" | x3" | y3"
画角範囲-地面 |  | 画角範囲-垂直面 |  | 検知範囲-垂直面 |  | カメラ俯角 |  |  | 0.1 | 0.63602 | 0.80447 | 0.594 | 273.2384 | -220.0551 |  |  | -0.36 | -0.24 | -0.02694 | 0.14732 | -0.090618 | 0.14505 | 210 | -0.085499 | -0.049363 |  |  |  |  | 0.039316 | -0.039316 | 0.62821 |  | 0.057025 | 0.019008 | 0.060109 | 1.5 | 1 | 1.8028 | 33.6901 | -0.1974 | 1.7678 | -0.35355 | -1.7678 | 0.35355 | -1.7678 | 0.35355 | -1.7678 | 0.35355 | -1.7678 | 0.35355
717.9213 | 433.3649 | 0 | 150 | 0 | 150 | 0 | 150 |  | 0.2 | 0.717 | 0.75378 | 0.65712 | 302.2767 | -196.7402 |  |  | -0.36 | 0.24 | -0.02694 | 0.16572 | -0.090618 | 0.20733 | 225 | -0.06981 | -0.06981 | 1 | 0.33073 |  |  | 0.029738 | -0.029738 | 0.64575 |  | 0.095041 | -0.019008 | 0.096923 | 1.5 | -1 | 1.8028 | -33.6901 | -1.3734 | 0.35355 | -1.7678 | -0.35355 | 1.7678 | -0.35355 | 1.7678 | -0.35355 | 1.7678 | -0.35355 | 1.7678
717.9213 | -433.3649 | 717.9213 | 0 | 266.6239 | 0 | 214.2222 | 0 |  | 0.3 | 0.79797 | 0.69816 | 0.71594 | 329.3339 | -171.1529 |  |  | 0.36 | 0.24 | 0.02694 | 0.16572 | 0.090618 | 0.20733 | 240 | -0.049363 | -0.085499 | -1 | 0.33073 |  |  | 0.023913 | -0.023913 | 0.65642 |  | 0.019008 | -0.095041 | 0.096923 | 0.5 | -1 | 1.118 | -63.4349 | -1.8925 | -0.35355 | -1.0607 | 0.35355 | 1.0607 | 0.35355 | 1.0607 | 0.35355 | 1.0607 | 0.35355 | 1.0607
214.2222 | -168.1181 | [7 empty] | 0.4 | 0.87895 | 0.63796 | 0.77007 | 354.2327 | -143.4607 | [8 empty] | 255 | -0.025552 | -0.095362 |  |  |  |  | 0.0012195 | -0.0012195 | 0.69797 |  | -0.019008 | -0.057025 | 0.060109 | 0.5 | 1 | 1.118 | 63.4349 | 0.32175 | 1.0607 | 0.35355 | -1.0607 | -0.35355 | -1.0607 | -0.35355 | -1.0607 | -0.35355 | -1.0607 | -0.35355
93.009 | -104.2875 | 93.009 | 0 | 174.7713 | 0 | 0 | 0 |  | 0.5 | 0.95993 | 0.57358 | 0.81915 | 376.8099 | -113.8452 |  |  |  |  | 0.021119 | 0.27216 | 0.070789 | 0.30691 | 270 | -1.8136e-17 | -0.098726 | 1 | 0.38314 |  | 200 | [6 empty] | 0
93.009 | 104.2875 | 0 | 150 | 0 | 150 | 0 | 150 |  | 0.6 | 1.0409 | 0.50544 | 0.86286 | 396.9176 | -82.5004 |  |  |  |  | 0.021119 | 0.2571 | 0.070789 | 0.25598 | 285 | 0.025552 | -0.095362 | -1 | 0.38314 |  |  | 2.3246 | -2.3246 | -1.4281 | 外レンズ１ | -0.096809 | 0.019362 | 0.098726
214.2222 | 168.1181 | [7 empty] | 0.7 | 1.1219 | 0.43398 | 0.90092 | 414.4238 | -49.6319 |  |  |  |  | -0.021119 | 0.2571 | -0.070789 | 0.25598 | 300 | 0.049363 | -0.085499 |  |  |  |  | 1.1908 | -1.1908 | -0.39008 |  | -0.019362 | 0.096809 | 0.098726 | -0.5 | 1 | 1.118 | 116.5651 | 1.249 | 0.35355 | 1.0607 | -0.35355 | -1.0607 | -0.35355 | -1.0607 | -0.35355 | -1.0607 | -0.35355 | -1.0607
717.9213 | 433.3649 | [7 empty] | 0.8 | 1.2029 | 0.35968 | 0.93307 | 429.214 | -15.4551 |  |  |  |  | -0.021119 | 0.27216 | -0.070789 | 0.30691 | 315 | 0.06981 | -0.06981 | 1 | 0.42252 |  |  | 0.80043 | -0.80043 | -0.032647 |  | 0.019362 | 0.058085 | 0.061227 | -0.5 | -1 | 1.118 | -116.5651 | -2.8198 | -1.0607 | -0.35355 | 1.0607 | 0.35355 | 1.0607 | 0.35355 | 1.0607 | 0.35355 | 1.0607 | 0.35355
[9 empty] | 0.9 | 1.2838 | 0.28303 | 0.95911 | 441.1911 | 19.8062 |  |  |  |  | 0.021119 | 0.27216 | 0.070789 | 0.30691 | 330 | 0.085499 | -0.049363 | -1 | 0.42252 |  |  | 0.60281 | -0.60281 | 0.14829 |  | -0.058085 | -0.019362 | 0.061227 | -1.5 | -1 | 1.8028 | -146.3099 | -3.339 | -1.7678 | 0.35355 | 1.7678 | -0.35355 | 1.7678 | -0.35355 | 1.7678 | -0.35355 | 1.7678 | -0.35355
[9 empty] | 1 | 1.3648 | 0.20452 | 0.97886 | 450.2767 | 55.9207 | [8 empty] | 345 | 0.095362 | -0.025552 |  |  |  |  | 0.48345 | -0.48345 | 0.25757 |  | -0.096809 | 0.019362 | 0.098726 | -1.5 | 1 | 1.8028 | 146.3099 | 1.7682 | -0.35355 | 1.7678 | 0.35355 | -1.7678 | 0.35355 | -1.7678 | 0.35355 | -1.7678 | 0.35355 | -1.7678
[19 empty] | 0.017269 | 0.34328 | 0.057778 | 0.37311 | 360 | 0.098726 | -2.4181e-17 | 1 | 0.45321 |  |  | 0.40354 | -0.40354 | 0.33073 |  |  |  | 0
[13 empty] | 47.4279 | 73.5108 |  |  |  |  | 0.017269 | 0.33046 | 0.057778 | 0.32984 |  |  |  | -1 | 0.45321 |  |  | 0.3463 | -0.3463 | 0.38314 |  | -0.019362 | -0.058085 | 0.061227
[13 empty] | 53.4597 | 77.5979 |  |  | 画角中央線 |  | -0.017269 | 0.33046 | -0.057778 | 0.32984 | [7 empty] | 0.30329 | -0.30329 | 0.42252 |  | 0.058085 | 0.019362 | 0.061227
[13 empty] | 59.1411 | 82.1595 |  |  | 0.64286 | 0 | -0.017269 | 0.34328 | -0.057778 | 0.37311 |  |  |  | 1 | 0.47778 |  |  | 0.26978 | -0.26978 | 0.45321 |  | 0.096809 | -0.019362 | 0.098726
[13 empty] | 64.4349 | 87.1657 |  |  | -0.64286 | 0 | 0.017269 | 0.34328 | 0.057778 | 0.37311 |  |  |  | -1 | 0.47778 |  |  | 0.24293 | -0.24293 | 0.47778 |  | 0.019362 | -0.096809 | 0.098726
[13 empty] | 69.3064 | 92.5838 | [15 empty] | 0.22095 | -0.22095 | 0.49791 |  | -0.019362 | -0.058085 | 0.061227
[13 empty] | 73.7237 | 98.3781 |  |  | 0 | 0.42857 | 0.0089043 | 0.5053 | 0.02971 | 0.52274 |  |  |  | 1 | 0.49791 |  |  | 0.11599 | -0.11599 | 0.59401 |  |  |  | 0
[13 empty] | 77.6578 | 104.5108 |  |  | 0 | -0.42857 | 0.0089043 | 0.49787 | 0.02971 | 0.49778 |  |  |  | -1 | 0.49791 |  |  | 0.078632 | -0.078632 | 0.62821 | 外レンズ２ | -0.096809 | 0.019362 | 0.098726
[13 empty] | 81.0829 | 110.9416 |  |  |  |  | -0.0089043 | 0.49787 | -0.02971 | 0.49778 | [7 empty] | 0.059477 | -0.059477 | 0.64575 |  | -0.019362 | 0.096809 | 0.098726
[13 empty] | 83.9766 | 117.6284 |  |  |  |  | -0.0089043 | 0.5053 | -0.02971 | 0.52274 |  |  |  | 1 | 0.59401 |  |  | 0.047826 | -0.047826 | 0.65642 |  | 0.019362 | 0.058085 | 0.061227
[13 empty] | 86.32 | 124.5273 |  |  |  |  | 0.0089043 | 0.5053 | 0.02971 | 0.52274 |  |  |  | -1 | 0.59401 |  |  | 0.002439 | -0.002439 | 0.69797 |  | -0.058085 | -0.019008 | 0.061117
[13 empty] | 88.0976 | 131.5932 | [14 empty] | 300 |  |  |  |  | -0.096809 | 0.019362 | 0.098726
[26 empty] | 1 | 0.62821 |  |  | 3.4869 | -3.4869 | -1.4281 |  |  |  | 0
[26 empty] | -1 | 0.62821 |  |  | 1.7862 | -1.7862 | -0.39008 |  | -0.019362 | -0.057732 | 0.060892
[30 empty] | 1.2006 | -1.2006 | -0.032647 |  | 0.058085 | 0.019715 | 0.06134
[10 empty] | 動物描画のための座標データ計算 | [15 empty] | 1 | 0.64575 |  |  | 0.90421 | -0.90421 | 0.14829 |  | 0.096809 | -0.019008 | 0.098657
[11 empty] | small-sized animal |  | medium-sized animal | [12 empty] | -1 | 0.64575 |  |  | 0.72517 | -0.72517 | 0.25757 |  | 0.019362 | -0.096455 | 0.09838
[10 empty] | angle | b*cos(A) | b*sin(A) | b*cos(A) | b*sin(A) | [15 empty] | 0.60531 | -0.60531 | 0.33073 |  | -0.019362 | -0.057732 | 0.060892
[10 empty] | 0 | 3 | 0 | 10 | 0 | [11 empty] | 1 | 0.65642 |  |  | 0.51946 | -0.51946 | 0.38314 |  |  |  | 0
[10 empty] | 15 | 2.8978 | 0.77646 | 9.6593 | 2.5882 | [11 empty] | -1 | 0.65642 |  |  | 0.45493 | -0.45493 | 0.42252 | 外レンズ３ | -0.096809 | 0.019362 | 0.098726
[10 empty] | 30 | 2.5981 | 1.5 | 8.6603 | 5 | [15 empty] | 0.40466 | -0.40466 | 0.45321 |  | -0.019362 | 0.096809 | 0.098726
[10 empty] | 45 | 2.1213 | 2.1213 | 7.0711 | 7.0711 | [11 empty] | 1 | 0.69797 |  |  | 0.3644 | -0.3644 | 0.47778 |  | 0.019362 | 0.058085 | 0.061227
[10 empty] | 60 | 1.5 | 2.5981 | 5 | 8.6603 | [11 empty] | -1 | 0.69797 |  |  | 0.33142 | -0.33142 | 0.49791 |  | -0.058085 | -0.019362 | 0.061227
[10 empty] | 75 | 0.77646 | 2.8978 | 2.5882 | 9.6593 | [15 empty] | 0.17398 | -0.17398 | 0.59401 |  | -0.096809 | 0.019362 | 0.098726
[10 empty] | 90 | 1.837e-16 | 3 | 6.1232e-16 | 10 | [11 empty] | 0 | -1 |  |  | 0.11795 | -0.11795 | 0.62821 |  |  |  | 0
[10 empty] | 105 | -0.77646 | 2.8978 | -2.5882 | 9.6593 | [11 empty] | 0 | 0.69797 |  |  | 0.089215 | -0.089215 | 0.64575 |  | -0.019362 | -0.058085 | 0.061227
[10 empty] | 120 | -1.5 | 2.5981 | -5 | 8.6603 | [15 empty] | 0.071739 | -0.071739 | 0.65642 |  | 0.058085 | 0.019362 | 0.061227
[10 empty] | 135 | -2.1213 | 2.1213 | -7.0711 | 7.0711 | [15 empty] | 0.0036585 | -0.0036585 | 0.69797 |  | 0.096809 | -0.019362 | 0.098726
[10 empty] | 150 | -2.5981 | 1.5 | -8.6603 | 5 | [14 empty] | 400 |  |  |  |  | 0.019362 | -0.096809 | 0.098726
[10 empty] | 165 | -2.8978 | 0.77646 | -9.6593 | 2.5882 | [15 empty] | 4.6492 | -4.6492 | -1.4281 |  | -0.019362 | -0.058085 | 0.061227
[10 empty] | 180 | -3 | 3.6739e-16 | -10 | 1.2246e-15 | [15 empty] | 2.3816 | -2.3816 | -0.39008
[10 empty] | 195 | -2.8978 | -0.77646 | -9.6593 | -2.5882 | [15 empty] | 1.6009 | -1.6009 | -0.032647 | 外レンズ４ | 0.096809 | -0.019362
地面上の検知範囲の計算 | [9 empty] | 210 | -2.5981 | -1.5 | -8.6603 | -5 | [15 empty] | 1.2056 | -1.2056 | 0.14829 |  | 0.019362 | -0.096809
|  | 楕円の長径 | 楕円の短径 | 楕円の中心 |  |  |  | Y |  | 225 | -2.1213 | -2.1213 | -7.0711 | -7.0711 | [15 empty] | 0.96689 | -0.96689 | 0.25757 |  | -0.019362 | -0.058085
X | X-Htan(r) | R | sR | C | X-C | (X-C)/sR | 1-(prev)**2 | R*root(prev) |  | 240 | -1.5 | -2.5981 | -5 | -8.6603 | [15 empty] | 0.80708 | -0.80708 | 0.33073 |  | 0.058085 | 0.019362
179.3639 | -34.8583 | 22.9995 | 13.192 | 190.8319 | -11.468 | -0.86932 | 0.24429 | -11.3676 |  | 255 | -0.77646 | -2.8978 | -2.5882 | -9.6593 | [15 empty] | 0.69261 | -0.69261 | 0.38314 |  | 0.096809 | -0.019362
174.7713 | -39.4509 | 22.6281 | 12.979 | 187.7502 | -12.979 | -1 | 0 | 0 |  | 270 | -5.5109e-16 | -3 | -1.837e-15 | -10 | [15 empty] | 0.60657 | -0.60657 | 0.42252
179.3639 | -34.8583 | 22.9995 | 13.192 | 190.8319 | -11.468 | -0.86932 | 0.24429 | 11.3676 |  | 285 | 0.77646 | -2.8978 | 2.5882 | -9.6593 | [15 empty] | 0.53955 | -0.53955 | 0.45321 |  | 0.019362 | 0.058085
183.9566 | -30.2657 | 23.3709 | 13.405 | 193.9136 | -9.9571 | -0.74279 | 0.44827 | 15.6475 |  | 300 | 1.5 | -2.5981 | 5 | -8.6603 | [15 empty] | 0.48587 | -0.48587 | 0.47778 |  | -0.058085 | -0.019362
188.5492 | -25.673 | 23.7424 | 13.6181 | 196.9953 | -8.4462 | -0.62022 | 0.61533 | 18.6242 |  | 315 | 2.1213 | -2.1213 | 7.0711 | -7.0711 | [15 empty] | 0.4419 | -0.4419 | 0.49791 |  | -0.096809 | 0.019362
193.1418 | -21.0804 | 24.1138 | 13.8311 | 200.0771 | -6.9352 | -0.50142 | 0.74857 | 20.8633 |  | 330 | 2.5981 | -1.5 | 8.6603 | -5 | [15 empty] | 0.23197 | -0.23197 | 0.59401 |  | -0.019362 | 0.096809
197.7344 | -16.4878 | 24.4852 | 14.0441 | 203.1588 | -5.4243 | -0.38623 | 0.85082 | 22.5852 |  | 345 | 2.8978 | -0.77646 | 9.6593 | -2.5882 | [15 empty] | 0.15726 | -0.15726 | 0.62821 |  | 0.019362 | 0.058085
202.3271 | -11.8951 | 24.8566 | 14.2572 | 206.2405 | -3.9134 | -0.27448 | 0.92466 | 23.9019 |  | 360 | 3 | -7.3479e-16 | 10 | -2.4493e-15 | [15 empty] | 0.11895 | -0.11895 | 0.64575
206.9197 | -7.3025 | 25.228 | 14.4702 | 209.3222 | -2.4024 | -0.16603 | 0.97243 | 24.8779 | [21 empty] | 0.095653 | -0.095653 | 0.65642 | 外レンズ５ | 0.096809 | -0.019362
211.5123 | -2.7099 | 25.5994 | 14.6832 | 212.4039 | -0.89151 | -0.060717 | 0.99631 | 25.5522 |  |  | small-sized animal |  | medium-sized animal | [16 empty] | 0.004878 | -0.004878 | 0.69797 |  | 0.019362 | -0.096809
216.105 | 1.8828 | 25.9708 | 14.8963 | 215.4856 | 0.61942 | 0.041582 | 0.99827 | 25.9484 |  | distance(cm) | x | y | x | y | [14 empty] | 500 |  |  |  |  | -0.019362 | -0.058085
220.6976 | 6.4754 | 26.3423 | 15.1093 | 218.5673 | 2.1303 | 0.141 | 0.98012 | 26.0791 |  | 100 |  | 3 |  | 10 | [15 empty] | 5.8115 | -5.8115 | -1.4281 |  | 0.058085 | 0.019008
225.2902 | 11.068 | 26.7137 | 15.3223 | 221.649 | 3.6413 | 0.23764 | 0.94352 | 25.9484 |  |  | 103 | 3 | 110 | 10 | [15 empty] | 2.977 | -2.977 | -0.39008 |  | 0.096809 | -0.019362
229.8829 | 15.6607 | 27.0851 | 15.5354 | 224.7307 | 5.1522 | 0.33164 | 0.89001 | 25.5522 |  |  | 102.8978 | 3.7765 | 109.6593 | 12.5882 | [15 empty] | 2.0011 | -2.0011 | -0.032647
234.4755 | 20.2533 | 27.4565 | 15.7484 | 227.8124 | 6.6631 | 0.4231 | 0.82099 | 24.8779 |  |  | 102.5981 | 4.5 | 108.6603 | 15 | [15 empty] | 1.507 | -1.507 | 0.14829 |  | 0.019362 | 0.057732
239.0681 | 24.8459 | 27.8279 | 15.9614 | 230.8941 | 8.1741 | 0.51211 | 0.73774 | 23.9019 |  |  | 102.1213 | 5.1213 | 107.0711 | 17.0711 | [15 empty] | 1.2086 | -1.2086 | 0.25757 |  | -0.058085 | -0.019715
243.6608 | 29.4386 | 28.1993 | 16.1745 | 233.9758 | 9.685 | 0.59878 | 0.64146 | 22.5852 |  |  | 101.5 | 5.5981 | 105 | 18.6603 | [15 empty] | 1.0089 | -1.0089 | 0.33073 |  | -0.096809 | 0.019008
248.2534 | 34.0312 | 28.5707 | 16.3875 | 237.0575 | 11.1959 | 0.6832 | 0.53324 | 20.8633 |  |  | 100.7765 | 5.8978 | 102.5882 | 19.6593 | [15 empty] | 0.86576 | -0.86576 | 0.38314 |  | -0.019362 | 0.096455
252.846 | 38.6238 | 28.9422 | 16.6005 | 240.1392 | 12.7069 | 0.76545 | 0.41409 | 18.6242 |  |  | 100 | 6 | 100 | 20 | [15 empty] | 0.75822 | -0.75822 | 0.42252 |  | 0.019362 | 0.057732
257.4387 | 43.2165 | 29.3136 | 16.8136 | 243.2209 | 14.2178 | 0.84561 | 0.28494 | 15.6475 |  |  | 99.2235 | 5.8978 | 97.4118 | 19.6593 | [15 empty] | 0.67444 | -0.67444 | 0.45321
262.0313 | 47.8091 | 29.685 | 17.0266 | 246.3026 | 15.7287 | 0.92377 | 0.14664 | 11.3676 |  |  | 98.5 | 5.5981 | 95 | 18.6603 | [15 empty] | 0.60733 | -0.60733 | 0.47778 | 外レンズ６ | 0.096809 | -0.019362
266.6239 | 52.4017 | 30.0564 | 17.2396 | 249.3843 | 17.2396 | 1 | 0 | 0 |  |  | 97.8787 | 5.1213 | 92.9289 | 17.0711 | [15 empty] | 0.55237 | -0.55237 | 0.49791 |  | 0.019362 | -0.096809
262.0313 | 47.8091 | 29.685 | 17.0266 | 246.3026 | 15.7287 | 0.92377 | 0.14664 | -11.3676 |  |  | 97.4019 | 4.5 | 91.3397 | 15 | [15 empty] | 0.28997 | -0.28997 | 0.59401 |  | -0.019362 | -0.058085
257.4387 | 43.2165 | 29.3136 | 16.8136 | 243.2209 | 14.2178 | 0.84561 | 0.28494 | -15.6475 |  |  | 97.1022 | 3.7765 | 90.3407 | 12.5882 | [15 empty] | 0.19658 | -0.19658 | 0.62821 |  | 0.058085 | 0.019362
252.846 | 38.6238 | 28.9422 | 16.6005 | 240.1392 | 12.7069 | 0.76545 | 0.41409 | -18.6242 |  |  | 97 | 3 | 90 | 10 | [15 empty] | 0.14869 | -0.14869 | 0.64575 |  | 0.096809 | -0.019362
248.2534 | 34.0312 | 28.5707 | 16.3875 | 237.0575 | 11.1959 | 0.6832 | 0.53324 | -20.8633 |  |  | 97.1022 | 2.2235 | 90.3407 | 7.4118 | [15 empty] | 0.11957 | -0.11957 | 0.65642
243.6608 | 29.4386 | 28.1993 | 16.1745 | 233.9758 | 9.685 | 0.59878 | 0.64146 | -22.5852 |  |  | 97.4019 | 1.5 | 91.3397 | 5 | [15 empty] | 0.0060975 | -0.0060975 | 0.69797 |  | 0.019362 | 0.058085
239.0681 | 24.8459 | 27.8279 | 15.9614 | 230.8941 | 8.1741 | 0.51211 | 0.73774 | -23.9019 |  |  | 97.8787 | 0.87868 | 92.9289 | 2.9289 | [14 empty] | 600 |  |  |  |  | -0.058085 | -0.019362
234.4755 | 20.2533 | 27.4565 | 15.7484 | 227.8124 | 6.6631 | 0.4231 | 0.82099 | -24.8779 |  |  | 98.5 | 0.40192 | 95 | 1.3397 | [15 empty] | 6.9738 | -6.9738 | -1.4281 |  | -0.096809 | 0.019362
229.8829 | 15.6607 | 27.0851 | 15.5354 | 224.7307 | 5.1522 | 0.33164 | 0.89001 | -25.5522 |  |  | 99.2235 | 0.10222 | 97.4118 | 0.34074 | [15 empty] | 3.5725 | -3.5725 | -0.39008 |  | -0.019362 | 0.096809
225.2902 | 11.068 | 26.7137 | 15.3223 | 221.649 | 3.6413 | 0.23764 | 0.94352 | -25.9484 |  |  | 100 | 0 | 100 | 0 | [15 empty] | 2.4013 | -2.4013 | -0.032647 |  | 0.019362 | 0.058085
220.6976 | 6.4754 | 26.3423 | 15.1093 | 218.5673 | 2.1303 | 0.141 | 0.98012 | -26.0791 |  |  | 100.7765 | 0.10222 | 102.5882 | 0.34074 | [15 empty] | 1.8084 | -1.8084 | 0.14829
216.105 | 1.8828 | 25.9708 | 14.8963 | 215.4856 | 0.61942 | 0.041582 | 0.99827 | -25.9484 |  |  | 101.5 | 0.40192 | 105 | 1.3397 | [15 empty] | 1.4503 | -1.4503 | 0.25757
211.5123 | -2.7099 | 25.5994 | 14.6832 | 212.4039 | -0.89151 | -0.060717 | 0.99631 | -25.5522 |  |  | 102.1213 | 0.87868 | 107.0711 | 2.9289 | [15 empty] | 1.2106 | -1.2106 | 0.33073
206.9197 | -7.3025 | 25.228 | 14.4702 | 209.3222 | -2.4024 | -0.16603 | 0.97243 | -24.8779 |  |  | 102.5981 | 1.5 | 108.6603 | 5 | [15 empty] | 1.0389 | -1.0389 | 0.38314
202.3271 | -11.8951 | 24.8566 | 14.2572 | 206.2405 | -3.9134 | -0.27448 | 0.92466 | -23.9019 |  |  | 102.8978 | 2.2235 | 109.6593 | 7.4118 | [15 empty] | 0.90986 | -0.90986 | 0.42252
197.7344 | -16.4878 | 24.4852 | 14.0441 | 203.1588 | -5.4243 | -0.38623 | 0.85082 | -22.5852 |  |  | 103 | 3 | 110 | 10 | [15 empty] | 0.80933 | -0.80933 | 0.45321
193.1418 | -21.0804 | 24.1138 | 13.8311 | 200.0771 | -6.9352 | -0.50142 | 0.74857 | -20.8633 |  | 200 | [19 empty] | 0.7288 | -0.7288 | 0.47778
188.5492 | -25.673 | 23.7424 | 13.6181 | 196.9953 | -8.4462 | -0.62022 | 0.61533 | -18.6242 |  |  | 203 | 3 | 210 | 10 | [15 empty] | 0.66285 | -0.66285 | 0.49791
183.9566 | -30.2657 | 23.3709 | 13.405 | 193.9136 | -9.9571 | -0.74279 | 0.44827 | -15.6475 |  |  | 202.8978 | 3.7765 | 209.6593 | 12.5882 | [15 empty] | 0.34796 | -0.34796 | 0.59401
179.3639 | -34.8583 | 22.9995 | 13.192 | 190.8319 | -11.468 | -0.86932 | 0.24429 | -11.3676 |  |  | 202.5981 | 4.5 | 208.6603 | 15 | [15 empty] | 0.2359 | -0.2359 | 0.62821
174.7713 | -39.4509 | 22.6281 | 12.979 | 187.7502 | -12.979 | -1 | -6.2172e-15 | 0 |  |  | 202.1213 | 5.1213 | 207.0711 | 17.0711 | [15 empty] | 0.17843 | -0.17843 | 0.64575
179.3639 | -34.8583 | 22.9995 | 13.192 | 190.8319 | -11.468 | -0.86932 | 0.24429 | 11.3676 |  |  | 201.5 | 5.5981 | 205 | 18.6603 | [15 empty] | 0.14348 | -0.14348 | 0.65642
[11 empty] | 200.7765 | 5.8978 | 202.5882 | 19.6593 | [15 empty] | 0.007317 | -0.007317 | 0.69797
[11 empty] | 200 | 6 | 200 | 20 | [14 empty] | 700
[11 empty] | 199.2235 | 5.8978 | 197.4118 | 19.6593 | [15 empty] | 8.1361 | -8.1361 | -1.4281
[11 empty] | 198.5 | 5.5981 | 195 | 18.6603 | [15 empty] | 4.1679 | -4.1679 | -0.39008
[11 empty] | 197.8787 | 5.1213 | 192.9289 | 17.0711 | [15 empty] | 2.8015 | -2.8015 | -0.032647
[11 empty] | 197.4019 | 4.5 | 191.3397 | 15 | [15 empty] | 2.1098 | -2.1098 | 0.14829
[11 empty] | 197.1022 | 3.7765 | 190.3407 | 12.5882 | [15 empty] | 1.6921 | -1.6921 | 0.25757
[11 empty] | 197 | 3 | 190 | 10 | [15 empty] | 1.4124 | -1.4124 | 0.33073
[11 empty] | 197.1022 | 2.2235 | 190.3407 | 7.4118 | [15 empty] | 1.2121 | -1.2121 | 0.38314
[11 empty] | 197.4019 | 1.5 | 191.3397 | 5 | [15 empty] | 1.0615 | -1.0615 | 0.42252
[11 empty] | 197.8787 | 0.87868 | 192.9289 | 2.9289 | [15 empty] | 0.94421 | -0.94421 | 0.45321
[11 empty] | 198.5 | 0.40192 | 195 | 1.3397 | [15 empty] | 0.85026 | -0.85026 | 0.47778
[11 empty] | 199.2235 | 0.10222 | 197.4118 | 0.34074 | [15 empty] | 0.77332 | -0.77332 | 0.49791
[11 empty] | 200 | 0 | 200 | 0 | [15 empty] | 0.40595 | -0.40595 | 0.59401
[11 empty] | 200.7765 | 0.10222 | 202.5882 | 0.34074 | [15 empty] | 0.27521 | -0.27521 | 0.62821
[11 empty] | 201.5 | 0.40192 | 205 | 1.3397 | [15 empty] | 0.20817 | -0.20817 | 0.64575
[11 empty] | 202.1213 | 0.87868 | 207.0711 | 2.9289 | [15 empty] | 0.16739 | -0.16739 | 0.65642
[11 empty] | 202.5981 | 1.5 | 208.6603 | 5 | [15 empty] | 0.0085365 | -0.0085365 | 0.69797
[11 empty] | 202.8978 | 2.2235 | 209.6593 | 7.4118 | [14 empty] | 800
[11 empty] | 203 | 3 | 210 | 10 | [15 empty] | 9.2984 | -9.2984 | -1.4281
[10 empty] | 300 | [19 empty] | 4.7633 | -4.7633 | -0.39008
[11 empty] | 303 | 3 | 310 | 10 | [15 empty] | 3.2017 | -3.2017 | -0.032647
[11 empty] | 302.8978 | 3.7765 | 309.6593 | 12.5882 | [15 empty] | 2.4112 | -2.4112 | 0.14829
[11 empty] | 302.5981 | 4.5 | 308.6603 | 15 | [15 empty] | 1.9338 | -1.9338 | 0.25757
[11 empty] | 302.1213 | 5.1213 | 307.0711 | 17.0711 | [15 empty] | 1.6142 | -1.6142 | 0.33073
[11 empty] | 301.5 | 5.5981 | 305 | 18.6603 | [15 empty] | 1.3852 | -1.3852 | 0.38314
[11 empty] | 300.7765 | 5.8978 | 302.5882 | 19.6593 | [15 empty] | 1.2131 | -1.2131 | 0.42252
[11 empty] | 300 | 6 | 300 | 20 | [15 empty] | 1.0791 | -1.0791 | 0.45321
[11 empty] | 299.2235 | 5.8978 | 297.4118 | 19.6593 | [15 empty] | 0.97173 | -0.97173 | 0.47778
[11 empty] | 298.5 | 5.5981 | 295 | 18.6603 | [15 empty] | 0.88379 | -0.88379 | 0.49791
[11 empty] | 297.8787 | 5.1213 | 292.9289 | 17.0711 | [15 empty] | 0.46395 | -0.46395 | 0.59401
[11 empty] | 297.4019 | 4.5 | 291.3397 | 15 | [15 empty] | 0.31453 | -0.31453 | 0.62821
[11 empty] | 297.1022 | 3.7765 | 290.3407 | 12.5882 | [15 empty] | 0.23791 | -0.23791 | 0.64575
[11 empty] | 297 | 3 | 290 | 10 | [15 empty] | 0.19131 | -0.19131 | 0.65642
[11 empty] | 297.1022 | 2.2235 | 290.3407 | 7.4118 | [15 empty] | 0.0097559 | -0.0097559 | 0.69797
[11 empty] | 297.4019 | 1.5 | 291.3397 | 5 | [14 empty] | 900
[11 empty] | 297.8787 | 0.87868 | 292.9289 | 2.9289 | [15 empty] | 10.4607 | -10.4607 | -1.4281
[11 empty] | 298.5 | 0.40192 | 295 | 1.3397 | [15 empty] | 5.3587 | -5.3587 | -0.39008
[11 empty] | 299.2235 | 0.10222 | 297.4118 | 0.34074 | [15 empty] | 3.6019 | -3.6019 | -0.032647
[11 empty] | 300 | 0 | 300 | 0 | [15 empty] | 2.7126 | -2.7126 | 0.14829
[11 empty] | 300.7765 | 0.10222 | 302.5882 | 0.34074 | [15 empty] | 2.1755 | -2.1755 | 0.25757
[11 empty] | 301.5 | 0.40192 | 305 | 1.3397 | [15 empty] | 1.8159 | -1.8159 | 0.33073
[11 empty] | 302.1213 | 0.87868 | 307.0711 | 2.9289 | [15 empty] | 1.5584 | -1.5584 | 0.38314
[11 empty] | 302.5981 | 1.5 | 308.6603 | 5 | [15 empty] | 1.3648 | -1.3648 | 0.42252
[11 empty] | 302.8978 | 2.2235 | 309.6593 | 7.4118 | [15 empty] | 1.214 | -1.214 | 0.45321
[11 empty] | 303 | 3 | 310 | 10 | [15 empty] | 1.0932 | -1.0932 | 0.47778
[10 empty] | 400 | [19 empty] | 0.99427 | -0.99427 | 0.49791
[11 empty] | 403 | 3 | 410 | 10 | [15 empty] | 0.52194 | -0.52194 | 0.59401
[11 empty] | 402.8978 | 3.7765 | 409.6593 | 12.5882 | [15 empty] | 0.35384 | -0.35384 | 0.62821
[11 empty] | 402.5981 | 4.5 | 408.6603 | 15 | [15 empty] | 0.26765 | -0.26765 | 0.64575
[11 empty] | 402.1213 | 5.1213 | 407.0711 | 17.0711 | [15 empty] | 0.21522 | -0.21522 | 0.65642
[11 empty] | 401.5 | 5.5981 | 405 | 18.6603 | [15 empty] | 0.010975 | -0.010975 | 0.69797
[11 empty] | 400.7765 | 5.8978 | 402.5882 | 19.6593 | [14 empty] | 1000
[11 empty] | 400 | 6 | 400 | 20 | [15 empty] | 11.623 | -11.623 | -1.4281
[11 empty] | 399.2235 | 5.8978 | 397.4118 | 19.6593 | [15 empty] | 5.9541 | -5.9541 | -0.39008
[11 empty] | 398.5 | 5.5981 | 395 | 18.6603 | [15 empty] | 4.0021 | -4.0021 | -0.032647
[11 empty] | 397.8787 | 5.1213 | 392.9289 | 17.0711 | [15 empty] | 3.014 | -3.014 | 0.14829
[11 empty] | 397.4019 | 4.5 | 391.3397 | 15 | [15 empty] | 2.4172 | -2.4172 | 0.25757
[11 empty] | 397.1022 | 3.7765 | 390.3407 | 12.5882 | [15 empty] | 2.0177 | -2.0177 | 0.33073
[11 empty] | 397 | 3 | 390 | 10 | [15 empty] | 1.7315 | -1.7315 | 0.38314
[11 empty] | 397.1022 | 2.2235 | 390.3407 | 7.4118 | [15 empty] | 1.5164 | -1.5164 | 0.42252
[11 empty] | 397.4019 | 1.5 | 391.3397 | 5 | [15 empty] | 1.3489 | -1.3489 | 0.45321
[11 empty] | 397.8787 | 0.87868 | 392.9289 | 2.9289 | [15 empty] | 1.2147 | -1.2147 | 0.47778
[11 empty] | 398.5 | 0.40192 | 395 | 1.3397 | [15 empty] | 1.1047 | -1.1047 | 0.49791
[11 empty] | 399.2235 | 0.10222 | 397.4118 | 0.34074 | [15 empty] | 0.57993 | -0.57993 | 0.59401
[11 empty] | 400 | 0 | 400 | 0 | [15 empty] | 0.39316 | -0.39316 | 0.62821
[11 empty] | 400.7765 | 0.10222 | 402.5882 | 0.34074 | [15 empty] | 0.29738 | -0.29738 | 0.64575
[11 empty] | 401.5 | 0.40192 | 405 | 1.3397 | [15 empty] | 0.23913 | -0.23913 | 0.65642
[11 empty] | 402.1213 | 0.87868 | 407.0711 | 2.9289 | [15 empty] | 0.012195 | -0.012195 | 0.69797
[11 empty] | 402.5981 | 1.5 | 408.6603 | 5
[11 empty] | 402.8978 | 2.2235 | 409.6593 | 7.4118
[11 empty] | 403 | 3 | 410 | 10
500
[11 empty] | 503 | 3 | 510 | 10
[11 empty] | 502.8978 | 3.7765 | 509.6593 | 12.5882
[11 empty] | 502.5981 | 4.5 | 508.6603 | 15
[11 empty] | 502.1213 | 5.1213 | 507.0711 | 17.0711
[11 empty] | 501.5 | 5.5981 | 505 | 18.6603
[11 empty] | 500.7765 | 5.8978 | 502.5882 | 19.6593
[11 empty] | 500 | 6 | 500 | 20
[11 empty] | 499.2235 | 5.8978 | 497.4118 | 19.6593
[11 empty] | 498.5 | 5.5981 | 495 | 18.6603
[11 empty] | 497.8787 | 5.1213 | 492.9289 | 17.0711
[11 empty] | 497.4019 | 4.5 | 491.3397 | 15
[11 empty] | 497.1022 | 3.7765 | 490.3407 | 12.5882
[11 empty] | 497 | 3 | 490 | 10
[11 empty] | 497.1022 | 2.2235 | 490.3407 | 7.4118
[11 empty] | 497.4019 | 1.5 | 491.3397 | 5
[11 empty] | 497.8787 | 0.87868 | 492.9289 | 2.9289
[11 empty] | 498.5 | 0.40192 | 495 | 1.3397
[11 empty] | 499.2235 | 0.10222 | 497.4118 | 0.34074
[11 empty] | 500 | 0 | 500 | 0
[11 empty] | 500.7765 | 0.10222 | 502.5882 | 0.34074
[11 empty] | 501.5 | 0.40192 | 505 | 1.3397
[11 empty] | 502.1213 | 0.87868 | 507.0711 | 2.9289
[11 empty] | 502.5981 | 1.5 | 508.6603 | 5
[11 empty] | 502.8978 | 2.2235 | 509.6593 | 7.4118
[11 empty] | 503 | 3 | 510 | 10
1000
[11 empty] | 1003 | 3 | 1010 | 10
[11 empty] | 1002.8978 | 3.7765 | 1009.6593 | 12.5882
[11 empty] | 1002.5981 | 4.5 | 1008.6603 | 15
[11 empty] | 1002.1213 | 5.1213 | 1007.0711 | 17.0711
[11 empty] | 1001.5 | 5.5981 | 1005 | 18.6603
[11 empty] | 1000.7765 | 5.8978 | 1002.5882 | 19.6593
[11 empty] | 1000 | 6 | 1000 | 20
[11 empty] | 999.2235 | 5.8978 | 997.4118 | 19.6593
[11 empty] | 998.5 | 5.5981 | 995 | 18.6603
[11 empty] | 997.8787 | 5.1213 | 992.9289 | 17.0711
[11 empty] | 997.4019 | 4.5 | 991.3397 | 15
[11 empty] | 997.1022 | 3.7765 | 990.3407 | 12.5882
[11 empty] | 997 | 3 | 990 | 10
[11 empty] | 997.1022 | 2.2235 | 990.3407 | 7.4118
[11 empty] | 997.4019 | 1.5 | 991.3397 | 5
[11 empty] | 997.8787 | 0.87868 | 992.9289 | 2.9289
[11 empty] | 998.5 | 0.40192 | 995 | 1.3397
[11 empty] | 999.2235 | 0.10222 | 997.4118 | 0.34074
[11 empty] | 1000 | 0 | 1000 | 0
[11 empty] | 1000.7765 | 0.10222 | 1002.5882 | 0.34074
[11 empty] | 1001.5 | 0.40192 | 1005 | 1.3397
[11 empty] | 1002.1213 | 0.87868 | 1007.0711 | 2.9289
[11 empty] | 1002.5981 | 1.5 | 1008.6603 | 5
[11 empty] | 1002.8978 | 2.2235 | 1009.6593 | 7.4118
[11 empty] | 1003 | 3 | 1010 | 10
V
G
u
A
b
H
r
Htan(r)
d
r
d
R
sR
r
X
R
C
Y
R=tan(v)*(H/cos(r)+sin(r)(X-Htan(r)))
sR=R*cos(r)
C=H*tan(r)+sin^2(r)*(X-Htan(r))
1=((X-C)/sR)^2+(Y/R)^2
Y=R*SQRT(1-((X-C)/sR)^2)
H
VA
A
H
D3
r'
D2
HA
D1
P1
P2
u
D4
太さ 体長

## 複眼レンズJP-1
センサ・カメラ一体型自動撮影装置のカメラ視野・検知範囲・対象物の画像イメージ | [8 empty] | 複眼レンズJP-1の検知範囲 | [5 empty] | カメラ・センサ一体型自動撮影装置の設置条件によるイメージ計算 | [7 empty] | 参考メモ：動物のサイズ |  |  |  |  | 参考メモ：カメラレンズ焦点距離と画角の対応 |  |  |  |  | 日付エリア作図のための基礎計算 |  |  |  |  | 検知最小視野角作図のための基礎計算
| 赤字の数値は変更可能。 | [14 empty] | ＊基礎パラメータ | [7 empty] | たて(高さ） | よこ(頭胴長) | 体重 |  |  | フィルムサイズmm |  |  |  | フィルム右下からの日付エリア対角点の距離mm |  |  |  |  | 最小検知サイズmm
設置条件 | [12 empty] | センサレンズ各種仕様 |  |  | カメラ | 水平角 | 垂直角 | 高さ | 俯角 | 俯角相補値 |  | ネズミ | 3 | 10 | 30g |  | レンズ | 36 | 24 | 43.2666 |  | x | y |  |  |  | cos(a) | 高さ
センサ・カメラ一体型装置の | [12 empty] | 秋月付属の円筒型単眼 |  |  | の焦点距離f | W=2w | V=2v | H | d | r=90-d |  | イイズナメス | 3 | 15 | 50g |  | 焦点距離mm | 水平画角 | 垂直画角 | 画角(対角) |  | 8.8 | 3.3 |  |  |  | 3 | 1.5
高さ | 俯角 | 俯角相補値 | 傾き(回転) | [9 empty] | 焦点距離 | 18.6 mm |  | 28 | 1.1427 | 0.80978 | 150 | 35 | 55 |  | イイズナオス | 4 | 20 | 100g |  | 24 | 73.7398 | 53.1301 | 84.0622 |  | 4.3 | 2.5 |  |  |  | フィルム縦横長への相対値
H | d | r=90-d | [10 empty] | 光軸角度 | 該当なし |  | 35 | 0.95002 | 0.66059 |  |  | 0.95993 |  | イタチメス |  | 15-25 |  |  | 28 | 65.4705 | 46.3972 | 75.3806 |  | フィルム中央からの日付エリア対角点の距離mm |  |  |  |  | 0.083333 | 0.0625
150 | 35 | 55 | 0 | [9 empty] | 回転角度 | 該当なし |  | 50 | 0.69111 | 0.47109 |  |  |  |  | イタチオス |  | 30-35 |  |  | 35 | 54.4322 | 37.8493 | 63.44 |  | 9.2 | -8.7 |  |  |  | 画角tan値に対する相対値
|  | 0.95993 | 0 | [9 empty] | 村田PPGIあるいはJP-1 | [6 empty] | センサレンズの焦点距離 |  |  | ミンク・テン | 9 | 45 | 1000g |  | 50 | 39.5978 | 26.9915 | 46.793 |  | 13.7 | -9.5 | 作図のための座標値 |  |  | 0.10714 | 0.053571 | 作図のための座標値
[13 empty] | 焦点距離 | 12.1 mm |  |  | tan(w) | tan(v) |  |  | 12.1 |  | クロテン | 10 | 50 | 1500g |  | 85 | 23.9132 | 16.0714 | 28.5583 |  | フィルム縦横長への相対値 |  | x | y |  | 相対値の半分 |  | x | y
カメラ | 水平角 | 垂直角 | 最短焦点距離 | flash有効距離 | [8 empty] | 光軸角度 | 21.8 度 |  | 28 | 0.64286 | 0.42857 |  | 外周レンズの光軸角度 |  |  | キツネ・タヌキ | 20 | 60 | 5000 |  | 100 | 20.4079 | 13.6855 | 24.4137 |  | 0.51111 | -0.725 | 0.32857 | -0.31071 |  | 0.053571 | 0.026786 | -0.33214 | 0.069643
の焦点距離f | W=2w | V=2v |  | ISO400film | [8 empty] | 回転角度 | 0度，30度 |  | 35 | 0.51429 | 0.34286 |  |  | 21.8 | [6 empty] | 200 | 10.2855 | 6.8673 | 12.347 |  | 0.76111 | -0.79167 | 0.32857 | -0.33929 |  | 中心座標値 |  | -0.33214 | 0.016071
28 | 1.1427 | 0.80978 | 90 | 460 | [8 empty] | SSK2822（森林総研開発） |  |  | 50 | 0.36 | 0.24 |  |  | 0.38048 | [6 empty] | 500 | 4.1235 | 2.7497 | 4.9549 |  | 画角tan値に対する比例配分 |  | 0.48929 | -0.33929 |  | -0.38571 | 0.042857 | -0.43929 | 0.016071
| 65.4705 | 46.3972 | [10 empty] | 焦点距離 | 16.0 mm | [5 empty] | tan(s): | 0.39997 | [11 empty] | 0.32857 | -0.31071 | 0.48929 | -0.31071 |  |  |  | -0.43929 | 0.069643
[13 empty] | 光軸角度 | 16 度 | [18 empty] | 0.48929 | -0.33929 | 0.32857 | -0.31071 |  |  |  | -0.33214 | 0.069643
| センサレンズの焦点距離 |  |  | センサレンズの回転角度 | 28 | [7 empty] | 回転角度 | 0度，-41度
| 12.1 |  |  | 装置傾きとの複合効果 | 28
| 外周レンズの光軸角度 | [11 empty] | 参考メモ：回転計算用公式 |  |  | 動物作図のための基礎計算 |  |  | 動物までの |  | 実距離 | 上下角 | 俯角偏差角 | 偏差角 image angles |  |  | 動物作図上の座標データ
| 21.8 |  |  | センサ素子の傾き | -45 | [7 empty] | x' = x*cos(e) + y*sin(e) | [5 empty] | 水平距離 | angle g | G | u | angle | higher angle | lower angle | wide angle | image coordinates | [7 empty] | 地面上グリッド線作図のための基礎計算
|  |  |  | 装置傾きとの複合効果 | -45 | [7 empty] | y' = - x*sin(e) + y*cos(e) |  |  | 動物 | 直径B=2b | 長さL=2l | V | atan(V/(H-b)) | (H-b)/cos(g) | atan(b/W) | g'=g-r | g'+u | g'-u | atan(l/G) | tan(Hg) | tan(Lg) | tan(Wg) | [5 empty] | グリッド横線 |  | グリッド横線 | 俯角からの | 作図上の
動物 | 直径B=2b | 長さL=2l | [13 empty] | イイズナ大 | 6 | 18 | 100 | 0.59736 | 177.7892 | 0.016872 | -0.36257 | -0.3457 | -0.37944 | 0.050579 | -0.36016 | -0.39876 | 0.050622 | [5 empty] | への水平距離 |  | への実距離 | 偏差角 | グリッドy座標
イイズナ大 | 6 | 18 | [15 empty] | H-b | 200 | 0.93696 | 248.2116 | 0.012086 | -0.022967 | -0.010881 | -0.035052 | 0.036244 | -0.010881 | -0.035067 | 0.036259 | [5 empty] | V | angle g | G | g' | v
キツネ大 | 20 | 60 | [15 empty] | 147 | 300 | 1.1152 | 334.0793 | 0.0089797 | 0.15525 | 0.16423 | 0.14627 | 0.026933 | 0.16572 | 0.14732 | 0.02694 | [6 empty] | atan(V/H) | H/cos(g) | g-r | tan(g')
|  |  |  | 感知範囲 | [14 empty] | 400 | 1.2186 | 426.1561 | 0.0070396 | 0.25869 | 0.26573 | 0.25165 | 0.021116 | 0.27216 | 0.2571 | 0.021119 | [5 empty] | 0 | 0 | 150 | -0.95993 | -1.4281
検知最小視野 | cos(a) | 高さ |  | 最大上下長 | 0.56858 | [13 empty] | 500 | 1.2849 | 521.1612 | 0.0057563 | 0.32492 | 0.33068 | 0.31917 | 0.017267 | 0.34328 | 0.33046 | 0.017269 | [5 empty] | 100 | 0.588 | 180.2776 | -0.37193 | -0.39008
size at 1m | 3 | 1.5 |  | 最大上下角 | 29.6217 | [13 empty] | 1000 | 1.4248 | 1010.7468 | 0.0029681 | 0.46491 | 0.46788 | 0.46194 | 0.0089041 | 0.5053 | 0.49787 | 0.0089043 | [5 empty] | 200 | 0.9273 | 250 | -0.032636 | -0.032647
| x | y |  | d: | 0.517 | [29 empty] | 300 | 1.1071 | 335.4102 | 0.14722 | 0.14829
位置0〜10 | 2 | 5.5 |  | tan(s): | 0.56858 | [10 empty] | キツネ大 | 20 | 60 | 100 | 0.62025 | 172.0465 | 0.058058 | -0.33968 | -0.28162 | -0.39774 | 0.17264 | -0.28931 | -0.42013 | 0.17437 | [5 empty] | 400 | 1.212 | 427.2002 | 0.25209 | 0.25757
[18 empty] | H-b | 200 | 0.96007 | 244.1311 | 0.040939 | 0.00013927 | 0.041078 | -0.040799 | 0.12227 | 0.041101 | -0.040822 | 0.12288 | [5 empty] | 500 | 1.2793 | 522.0153 | 0.31941 | 0.33073
[18 empty] | 140 | 300 | 1.1342 | 331.0589 | 0.030197 | 0.17424 | 0.20444 | 0.14404 | 0.090371 | 0.20733 | 0.14505 | 0.090618 | [5 empty] | 600 | 1.3258 | 618.4658 | 0.36589 | 0.38314
[19 empty] | 400 | 1.2341 | 423.7924 | 0.023592 | 0.27419 | 0.29778 | 0.2506 | 0.070671 | 0.30691 | 0.25598 | 0.070789 | [5 empty] | 700 | 1.3597 | 715.8911 | 0.39977 | 0.42252
[19 empty] | 500 | 1.2978 | 519.2302 | 0.019257 | 0.33786 | 0.35711 | 0.3186 | 0.057714 | 0.37311 | 0.32984 | 0.057778 | [5 empty] | 800 | 1.3854 | 813.941 | 0.42552 | 0.45321
[19 empty] | 1000 | 1.4317 | 1009.7524 | 0.0099031 | 0.47177 | 0.48167 | 0.46187 | 0.029702 | 0.52274 | 0.49778 | 0.02971 | [5 empty] | 900 | 1.4056 | 912.4144 | 0.44572 | 0.47778
[35 empty] | 1000 | 1.4219 | 1011.1874 | 0.46198 | 0.49791
[35 empty] | 2000 | 1.4959 | 2005.6171 | 0.53601 | 0.59401
[35 empty] | 3000 | 1.5208 | 3003.7477 | 0.56091 | 0.62821
[35 empty] | 4000 | 1.5333 | 4002.8115 | 0.57338 | 0.64575
[16 empty] | 作図のための座標データセット | [18 empty] | 5000 | 1.5408 | 5002.2495 | 0.58087 | 0.65642
[17 empty] | カメラ画角 |  | 小動物画角 |  | 大動物画角 |  | センサー検知角 |  |  | グリッド横線1mおき |  | グリッド横線 | グリッド縦線1mおきの偏差角と作図上のx座標 | [5 empty] | 100000 | 1.5693 | 100000.1125 | 0.60937 | 0.69797
[17 empty] | x1 | y1 | x2 | y2 | x3 | y3 |  | x4 | y4 | x5 | y5 | への水平距離 | wide angle(WA)=
[16 empty] | 28 | 0.64286 | 0.42857 | 0.050622 | -0.36016 | 0.17437 | -0.28931 | 0 | 0.56858 | 0 | 1 | -1.4281 |  | atan(D2/D3) | tan(Wg)
[17 empty] | 0.64286 | -0.42857 | 0.050622 | -0.39876 | 0.17437 | -0.42013 | 15 | 0.54921 | 0.14716 | -1 | -1.4281 |  | 100 | W | -W | V
作図のための基礎計算 | [5 empty] | 水平距離 | 実距離 |  | 横幅 | [7 empty] | -0.64286 | -0.42857 | -0.050622 | -0.39876 | -0.17437 | -0.42013 | 30 | 0.4924 | 0.28429 |  |  |  |  | 1.1623 | -1.1623 | -1.4281 |  | 受光素子と検知エリア |  |  | フレネルレンズ | [5 empty] | フレネルレンズの位置mm
angle a | a | tan(a) | cos(a) |  |  | H*tan(a) | H/cos(a) | prv*cos(v) | tan(s)*prv | [7 empty] | -0.64286 | 0.42857 | -0.050622 | -0.36016 | -0.17437 | -0.28931 | 45 | 0.40205 | 0.40205 | 1 | -0.39008 |  |  | 0.59541 | -0.59541 | -0.39008 |  |  |  |  | レンズ角a | 0 | cos(a) | 1 | sin(a) | 0 |  | degrees | radians | lens x | lens y
r | 0.95993 | 1.4281 | 0.57358 |  | 俯角r | 214.2222 | 261.517 | 261.517 | 168.1181 |  | cos(v) | 0.91915 |  |  |  |  | 0.64286 | 0.42857 | 0.050622 | -0.36016 | 0.17437 | -0.28931 | 60 | 0.28429 | 0.4924 | -1 | -0.39008 |  |  | 0.40021 | -0.40021 | -0.032647 |  |  |  |  | 焦点距離f | 12.1 | f x cos(a) | 12.1 | f x sin(a) | 0 | 0 | 0 | 0 | 0 | 0
r+v | 1.3648 | 4.7861 | 0.20452 |  | 上俯角r+v | 717.9213 | 733.4241 | 674.1231 | 433.3649 |  | tan(w) | 0.64286 | [10 empty] | 75 | 0.14716 | 0.54921 |  |  |  |  | 0.3014 | -0.3014 | 0.14829 |  | 作図のための座標値 | [8 empty] | 1 | 28 | 0.48869 | 3.9676 | 2.1096
r-v | 0.55504 | 0.62006 | 0.84988 |  | 下俯角r-v | 93.009 | 176.4956 | 162.225 | 104.2875 |  | sin(r) | 0.81915 |  |  |  | 35 | 0.51429 | 0.34286 | 0.036259 | -0.010881 | 0.12288 | 0.041101 | 90 | 3.4815e-17 | 0.56858 | 1 | -0.032647 |  |  | 0.24172 | -0.24172 | 0.25757 |  | x | y |  | レンズ角a | 21.8 | cos(a) | 0.92849 | sin(a) | 0.37137 | 2 | 88 | 1.5359 | 0.15682 | 4.4908
[5 empty] | dummy | 2000 |  |  | 1097.2262 |  | Htan(r) | 214.2222 |  |  |  |  | 0.51429 | -0.34286 | 0.036259 | -0.035067 | 0.12288 | -0.040822 | 105 | -0.14716 | 0.54921 | -1 | -0.032647 |  |  | 0.20177 | -0.20177 | 0.33073 | 中央レンズ | -0.1461 | 0.029219 | 0.14899 | 焦点距離f | 12.1 | f x cos(a) | 11.2347 | f x sin(a) | 4.4936 | 3 | 148 | 2.5831 | -3.8107 | 2.3812
[11 empty] | H/cos(r) | 261.517 |  |  |  |  | -0.51429 | -0.34286 | -0.036259 | -0.035067 | -0.12288 | -0.040822 | 120 | -0.28429 | 0.4924 |  |  |  |  | 0.17315 | -0.17315 | 0.38314 |  | -0.029219 | 0.1461 | 0.14899
r+d | 1.4769 | 10.6218 | 0.093731 |  | 上俯角r+v | 1593.2705 |  |  |  |  | tan(d) | 0.56858 |  |  |  |  | -0.51429 | 0.34286 | -0.036259 | -0.010881 | -0.12288 | 0.041101 | 135 | -0.40205 | 0.40205 | 1 | 0.14829 |  |  | 0.15164 | -0.15164 | 0.42252 |  | 0.029219 | 0.087658 | 0.0924
r-d | 0.44294 | 0.47437 | 0.9035 |  | 下俯角r-v | 71.1557 | [10 empty] | 0.51429 | 0.34286 | 0.036259 | -0.010881 | 0.12288 | 0.041101 | 150 | -0.4924 | 0.28429 | -1 | 0.14829 |  |  | 0.13489 | -0.13489 | 0.45321 |  | -0.087658 | -0.029219 | 0.0924 | [7 empty] | フレネルレンズの位置と受光素子角との偏差
[5 empty] | dummy | 2000 |  |  | 有効距離範囲計算 | [13 empty] | 165 | -0.54921 | 0.14716 |  |  |  |  | 0.12147 | -0.12147 | 0.47778 |  | -0.1461 | 0.029219 | 0.14899 | [7 empty] | lens x0 | lens y0 | lens x1 | lens y1 | lens x2 | lens y2 | lens x3 | lens y3
[10 empty] | a | cos(a) | sin(a) | x | y |  | 50 | 0.36 | 0.24 | 0.02694 | 0.16572 | 0.090618 | 0.20733 | 180 | -0.56858 | 6.9631e-17 | 1 | 0.25757 |  |  | 0.11047 | -0.11047 | 0.49791 |  |  |  | 0 | 受光素子角の実座標値mm |  |  |  | 回転(傾き) | 回転後の実座標値mm |  | 0 | 0 | 3.9676 | 2.1096 | 0.15682 | 4.4908 | -3.8107 | 2.3812
描画のためのXY座標データセット | [8 empty] | 0 | 0.55504 | 0.84988 | 0.52698 | 242.4093 | -240.9447 |  |  | 0.36 | -0.24 | 0.02694 | 0.14732 | 0.090618 | 0.14505 | 195 | -0.54921 | -0.14716 | -1 | 0.25757 |  |  | 0.057993 | -0.057993 | 0.59401 |  | -0.029219 | -0.087658 | 0.0924 | x | y | x^2+y^2 | atan(x,y) | -45 | x' | y' | x0" | y0" | x1" | y1" | x2" | y2" | x3" | y3"
画角範囲-地面 |  | 画角範囲-垂直面 |  | 検知範囲-垂直面 |  | カメラ俯角 |  |  | 0.1 | 0.63602 | 0.80447 | 0.594 | 273.2384 | -220.0551 |  |  | -0.36 | -0.24 | -0.02694 | 0.14732 | -0.090618 | 0.14505 | 210 | -0.4924 | -0.28429 |  |  |  |  | 0.039316 | -0.039316 | 0.62821 |  | 0.087658 | 0.029219 | 0.0924 | 1.5 | 1 | 1.8028 | 33.6901 | -0.1974 | 1.7678 | -0.35355 | -1.7678 | 0.35355 | 2.1998 | 2.4631 | -1.6109 | 4.8444 | -5.5785 | 2.7348
717.9213 | 433.3649 | 0 | 150 | 0 | 150 | 0 | 150 |  | 0.2 | 0.717 | 0.75378 | 0.65712 | 302.2767 | -196.7402 |  |  | -0.36 | 0.24 | -0.02694 | 0.16572 | -0.090618 | 0.20733 | 225 | -0.40205 | -0.40205 | 1 | 0.33073 |  |  | 0.029738 | -0.029738 | 0.64575 |  | 0.1461 | -0.029219 | 0.14899 | 1.5 | -1 | 1.8028 | -33.6901 | -1.3734 | 0.35355 | -1.7678 | -0.35355 | 1.7678 | 3.614 | 3.8774 | -0.19673 | 6.2586 | -4.1643 | 4.149
717.9213 | -433.3649 | 717.9213 | 0 | 1593.2705 | 0 | 214.2222 | 0 |  | 0.3 | 0.79797 | 0.69816 | 0.71594 | 329.3339 | -171.1529 |  |  | 0.36 | 0.24 | 0.02694 | 0.16572 | 0.090618 | 0.20733 | 240 | -0.28429 | -0.4924 | -1 | 0.33073 |  |  | 0.023913 | -0.023913 | 0.65642 |  | 0.029219 | -0.1461 | 0.14899 | 0.5 | -1 | 1.118 | -63.4349 | -1.8925 | -0.35355 | -1.0607 | 0.35355 | 1.0607 | 4.3211 | 3.1703 | 0.51038 | 5.5515 | -3.4572 | 3.4419
214.2222 | -168.1181 | [7 empty] | 0.4 | 0.87895 | 0.63796 | 0.77007 | 354.2327 | -143.4607 | [8 empty] | 255 | -0.14716 | -0.54921 |  |  |  |  | 0.0012195 | -0.0012195 | 0.69797 |  | -0.029219 | -0.087658 | 0.0924 | 0.5 | 1 | 1.118 | 63.4349 | 0.32175 | 1.0607 | 0.35355 | -1.0607 | -0.35355 | 2.9069 | 1.756 | -0.90384 | 4.1373 | -4.8714 | 2.0277
93.009 | -104.2875 | 93.009 | 0 | 71.1557 | 0 | 0 | 0 |  | 0.5 | 0.95993 | 0.57358 | 0.81915 | 376.8099 | -113.8452 |  |  |  |  | 0.021119 | 0.27216 | 0.070789 | 0.30691 | 270 | -1.0445e-16 | -0.56858 | 1 | 0.38314 |  | 200 | [6 empty] | 0
93.009 | 104.2875 | 0 | 150 | 0 | 150 | 0 | 150 |  | 0.6 | 1.0409 | 0.50544 | 0.86286 | 396.9176 | -82.5004 |  |  |  |  | 0.021119 | 0.2571 | 0.070789 | 0.25598 | 285 | 0.14716 | -0.54921 | -1 | 0.38314 |  |  | 2.3246 | -2.3246 | -1.4281 | 外レンズ１ | 0.20214 | 0.22401 | 0.30173
214.2222 | 168.1181 | [7 empty] | 0.7 | 1.1219 | 0.43398 | 0.90092 | 414.4238 | -49.6319 |  |  |  |  | -0.021119 | 0.2571 | -0.070789 | 0.25598 | 300 | 0.28429 | -0.4924 |  |  |  |  | 1.1908 | -1.1908 | -0.39008 |  | 0.32954 | 0.35141 | 0.48176 | -0.5 | 1 | 1.118 | 116.5651 | 1.249 | 0.35355 | 1.0607 | -0.35355 | -1.0607 | 3.614 | 1.0489 | -0.19673 | 3.4302 | -4.1643 | 1.3206
717.9213 | 433.3649 | [7 empty] | 0.8 | 1.2029 | 0.35968 | 0.93307 | 429.214 | -15.4551 |  |  |  |  | -0.021119 | 0.27216 | -0.070789 | 0.30691 | 315 | 0.40205 | -0.40205 | 1 | 0.42252 |  |  | 0.80043 | -0.80043 | -0.032647 |  | 0.39325 | 0.28771 | 0.48726 | -0.5 | -1 | 1.118 | -116.5651 | -2.8198 | -1.0607 | -0.35355 | 1.0607 | 0.35355 | 5.0282 | 2.4631 | 1.2175 | 4.8444 | -2.7501 | 2.7348
[9 empty] | 0.9 | 1.2838 | 0.28303 | 0.95911 | 441.1911 | 19.8062 |  |  |  |  | 0.021119 | 0.27216 | 0.070789 | 0.30691 | 330 | 0.4924 | -0.28429 | -1 | 0.42252 |  |  | 0.60281 | -0.60281 | 0.14829 |  | 0.26584 | 0.16031 | 0.31044 | -1.5 | -1 | 1.8028 | -146.3099 | -3.339 | -1.7678 | 0.35355 | 1.7678 | -0.35355 | 5.7353 | 1.756 | 1.9246 | 4.1373 | -2.043 | 2.0277
[9 empty] | 1 | 1.3648 | 0.20452 | 0.97886 | 450.2767 | 55.9207 | [8 empty] | 345 | 0.54921 | -0.14716 |  |  |  |  | 0.48345 | -0.48345 | 0.25757 |  | 0.20214 | 0.22401 | 0.30173 | -1.5 | 1 | 1.8028 | 146.3099 | 1.7682 | -0.35355 | 1.7678 | 0.35355 | -1.7678 | 4.3211 | 0.34183 | 0.51038 | 2.723 | -3.4572 | 0.61345
[19 empty] | 0.017269 | 0.34328 | 0.057778 | 0.37311 | 360 | 0.56858 | -1.3926e-16 | 1 | 0.45321 |  |  | 0.40354 | -0.40354 | 0.33073 |  |  |  | 0
[13 empty] | 47.4279 | 73.5108 |  |  |  |  | 0.017269 | 0.33046 | 0.057778 | 0.32984 |  |  |  | -1 | 0.45321 |  |  | 0.3463 | -0.3463 | 0.38314 |  | 0.32954 | 0.096605 | 0.34341
[13 empty] | 53.4597 | 77.5979 |  |  | 画角中央線 |  | -0.017269 | 0.33046 | -0.057778 | 0.32984 | [7 empty] | 0.30329 | -0.30329 | 0.42252 |  | 0.45695 | 0.22401 | 0.5089
[13 empty] | 59.1411 | 82.1595 |  |  | 0.64286 | 0 | -0.017269 | 0.34328 | -0.057778 | 0.37311 |  |  |  | 1 | 0.47778 |  |  | 0.26978 | -0.26978 | 0.45321 |  | 0.52065 | 0.16031 | 0.54477
[13 empty] | 64.4349 | 87.1657 |  |  | -0.64286 | 0 | 0.017269 | 0.34328 | 0.057778 | 0.37311 |  |  |  | -1 | 0.47778 |  |  | 0.24293 | -0.24293 | 0.47778 |  | 0.39325 | 0.032904 | 0.39462
[13 empty] | 69.3064 | 92.5838 | [15 empty] | 0.22095 | -0.22095 | 0.49791 |  | 0.32954 | 0.096605 | 0.34341
[13 empty] | 73.7237 | 98.3781 |  |  | 0 | 0.42857 | 0.0089043 | 0.5053 | 0.02971 | 0.52274 |  |  |  | 1 | 0.49791 |  |  | 0.11599 | -0.11599 | 0.59401 |  |  |  | 0
[13 empty] | 77.6578 | 104.5108 |  |  | 0 | -0.42857 | 0.0089043 | 0.49787 | 0.02971 | 0.49778 |  |  |  | -1 | 0.49791 |  |  | 0.078632 | -0.078632 | 0.62821 | 外レンズ２ | -0.14497 | 0.44091 | 0.46413
[13 empty] | 81.0829 | 110.9416 |  |  |  |  | -0.0089043 | 0.49787 | -0.02971 | 0.49778 | [7 empty] | 0.059477 | -0.059477 | 0.64575 |  | -0.017566 | 0.56831 | 0.56858
[13 empty] | 83.9766 | 117.6284 |  |  |  |  | -0.0089043 | 0.5053 | -0.02971 | 0.52274 |  |  |  | 1 | 0.59401 |  |  | 0.047826 | -0.047826 | 0.65642 |  | 0.046135 | 0.50461 | 0.50671
[13 empty] | 86.32 | 124.5273 |  |  |  |  | 0.0089043 | 0.5053 | 0.02971 | 0.52274 |  |  |  | -1 | 0.59401 |  |  | 0.002439 | -0.002439 | 0.69797 |  | -0.081267 | 0.37756 | 0.38621
[13 empty] | 88.0976 | 131.5932 | [14 empty] | 300 |  |  |  |  | -0.14497 | 0.44091 | 0.46413
[26 empty] | 1 | 0.62821 |  |  | 3.4869 | -3.4869 | -1.4281 |  |  |  | 0
[26 empty] | -1 | 0.62821 |  |  | 1.7862 | -1.7862 | -0.39008 |  | -0.017566 | 0.31386 | 0.31435
[30 empty] | 1.2006 | -1.2006 | -0.032647 |  | 0.10984 | 0.44126 | 0.45472
[10 empty] | 動物描画のための座標データ計算 | [15 empty] | 1 | 0.64575 |  |  | 0.90421 | -0.90421 | 0.14829 |  | 0.17354 | 0.37756 | 0.41553
[11 empty] | small-sized animal |  | medium-sized animal | [12 empty] | -1 | 0.64575 |  |  | 0.72517 | -0.72517 | 0.25757 |  | 0.046135 | 0.25016 | 0.25437
[10 empty] | angle | b*cos(A) | b*sin(A) | b*cos(A) | b*sin(A) | [15 empty] | 0.60531 | -0.60531 | 0.33073 |  | -0.017566 | 0.31386 | 0.31435
[10 empty] | 0 | 3 | 0 | 10 | 0 | [11 empty] | 1 | 0.65642 |  |  | 0.51946 | -0.51946 | 0.38314 |  |  |  | 0
[10 empty] | 15 | 2.8978 | 0.77646 | 9.6593 | 2.5882 | [11 empty] | -1 | 0.65642 |  |  | 0.45493 | -0.45493 | 0.42252 | 外レンズ３ | -0.50636 | 0.24875 | 0.56416
[10 empty] | 30 | 2.5981 | 1.5 | 8.6603 | 5 | [15 empty] | 0.40466 | -0.40466 | 0.45321 |  | -0.37896 | 0.37615 | 0.53395
[10 empty] | 45 | 2.1213 | 2.1213 | 7.0711 | 7.0711 | [11 empty] | 1 | 0.69797 |  |  | 0.3644 | -0.3644 | 0.47778 |  | -0.31526 | 0.31245 | 0.44386
[10 empty] | 60 | 1.5 | 2.5981 | 5 | 8.6603 | [11 empty] | -1 | 0.69797 |  |  | 0.33142 | -0.33142 | 0.49791 |  | -0.44266 | 0.18505 | 0.47978
[10 empty] | 75 | 0.77646 | 2.8978 | 2.5882 | 9.6593 | [15 empty] | 0.17398 | -0.17398 | 0.59401 |  | -0.50636 | 0.24875 | 0.56416
[10 empty] | 90 | 1.837e-16 | 3 | 6.1232e-16 | 10 | [11 empty] | 0 | -1 |  |  | 0.11795 | -0.11795 | 0.62821 |  |  |  | 0
[10 empty] | 105 | -0.77646 | 2.8978 | -2.5882 | 9.6593 | [11 empty] | 0 | 0.69797 |  |  | 0.089215 | -0.089215 | 0.64575 |  | -0.37896 | 0.12135 | 0.39791
[10 empty] | 120 | -1.5 | 2.5981 | -5 | 8.6603 | [15 empty] | 0.071739 | -0.071739 | 0.65642 |  | -0.25156 | 0.24875 | 0.35378
[10 empty] | 135 | -2.1213 | 2.1213 | -7.0711 | 7.0711 | [15 empty] | 0.0036585 | -0.0036585 | 0.69797 |  | -0.18786 | 0.18505 | 0.26369
[10 empty] | 150 | -2.5981 | 1.5 | -8.6603 | 5 | [14 empty] | 400 |  |  |  |  | -0.31526 | 0.057645 | 0.32049
[10 empty] | 165 | -2.8978 | 0.77646 | -9.6593 | 2.5882 | [15 empty] | 4.6492 | -4.6492 | -1.4281 |  | -0.37896 | 0.12135 | 0.39791
[10 empty] | 180 | -3 | 3.6739e-16 | -10 | 1.2246e-15 | [15 empty] | 2.3816 | -2.3816 | -0.39008
[10 empty] | 195 | -2.8978 | -0.77646 | -9.6593 | -2.5882 | [15 empty] | 1.6009 | -1.6009 | -0.032647 | 外レンズ４ | -0.20214 | -0.22401
地面上の検知範囲の計算 | [9 empty] | 210 | -2.5981 | -1.5 | -8.6603 | -5 | [15 empty] | 1.2056 | -1.2056 | 0.14829 |  | -0.32954 | -0.35141
|  | 楕円の長径 | 楕円の短径 | 楕円の中心 |  |  |  | Y |  | 225 | -2.1213 | -2.1213 | -7.0711 | -7.0711 | [15 empty] | 0.96689 | -0.96689 | 0.25757 |  | -0.39325 | -0.28771
X | X-Htan(r) | R | sR | C | X-C | (X-C)/sR | 1-(prev)**2 | R*root(prev) |  | 240 | -1.5 | -2.5981 | -5 | -8.6603 | [15 empty] | 0.80708 | -0.80708 | 0.33073 |  | -0.26584 | -0.16031
147.2614 | -66.9608 | 117.5061 | 67.3987 | 169.2908 | -22.0294 | -0.32685 | 0.89317 | -111.0521 |  | 255 | -0.77646 | -2.8978 | -2.5882 | -9.6593 | [15 empty] | 0.69261 | -0.69261 | 0.38314 |  | -0.20214 | -0.22401
71.1557 | -143.0665 | 82.0596 | 47.0674 | 118.2231 | -47.0674 | -1 | 0 | 0 |  | 270 | -5.5109e-16 | -3 | -1.837e-15 | -10 | [15 empty] | 0.60657 | -0.60657 | 0.42252
147.2614 | -66.9608 | 117.5061 | 67.3987 | 169.2908 | -22.0294 | -0.32685 | 0.89317 | 111.0521 |  | 285 | 0.77646 | -2.8978 | 2.5882 | -9.6593 | [15 empty] | 0.53955 | -0.53955 | 0.45321 |  | -0.32954 | -0.096605
223.3672 | 9.145 | 152.9526 | 87.73 | 220.3586 | 3.0086 | 0.034294 | 0.99882 | 152.8626 |  | 300 | 1.5 | -2.5981 | 5 | -8.6603 | [15 empty] | 0.48587 | -0.48587 | 0.47778 |  | -0.45695 | -0.22401
299.4729 | 85.2507 | 188.3991 | 108.0613 | 271.4263 | 28.0466 | 0.25954 | 0.93264 | 181.9429 |  | 315 | 2.1213 | -2.1213 | 7.0711 | -7.0711 | [15 empty] | 0.4419 | -0.4419 | 0.49791 |  | -0.52065 | -0.16031
375.5786 | 161.3564 | 223.8456 | 128.3926 | 322.494 | 53.0846 | 0.41346 | 0.82905 | 203.8168 |  | 330 | 2.5981 | -1.5 | 8.6603 | -5 | [15 empty] | 0.23197 | -0.23197 | 0.59401 |  | -0.39325 | -0.032904
451.6844 | 237.4622 | 259.2921 | 148.7238 | 373.5617 | 78.1227 | 0.52529 | 0.72407 | 220.6382 |  | 345 | 2.8978 | -0.77646 | 9.6593 | -2.5882 | [15 empty] | 0.15726 | -0.15726 | 0.62821 |  | -0.32954 | -0.096605
527.7901 | 313.5679 | 294.7386 | 169.0551 | 424.6294 | 103.1607 | 0.61022 | 0.62763 | 233.5015 |  | 360 | 3 | -7.3479e-16 | 10 | -2.4493e-15 | [15 empty] | 0.11895 | -0.11895 | 0.64575
603.8959 | 389.6737 | 330.1851 | 189.3864 | 475.6971 | 128.1987 | 0.67692 | 0.54178 | 243.0361 | [21 empty] | 0.095653 | -0.095653 | 0.65642 | 外レンズ５ | 0.14497 | -0.44091
680.0016 | 465.7794 | 365.6316 | 209.7177 | 526.7649 | 153.2367 | 0.73068 | 0.46611 | 249.6236 |  |  | small-sized animal |  | medium-sized animal | [16 empty] | 0.004878 | -0.004878 | 0.69797 |  | 0.017566 | -0.56831
756.1073 | 541.8851 | 401.0781 | 230.0489 | 577.8326 | 178.2748 | 0.77494 | 0.39946 | 253.494 |  | distance(cm) | x | y | x | y | [14 empty] | 500 |  |  |  |  | -0.046135 | -0.50461
832.2131 | 617.9909 | 436.5246 | 250.3802 | 628.9003 | 203.3128 | 0.81202 | 0.34063 | 254.771 |  | 100 |  | 3 |  | 10 | [15 empty] | 5.8115 | -5.8115 | -1.4281 |  | 0.081267 | -0.37756
908.3188 | 694.0966 | 471.9711 | 270.7115 | 679.968 | 228.3508 | 0.84352 | 0.28847 | 253.494 |  |  | 103 | 3 | 110 | 10 | [15 empty] | 2.977 | -2.977 | -0.39008 |  | 0.14497 | -0.44091
984.4246 | 770.2024 | 507.4176 | 291.0428 | 731.0357 | 253.3888 | 0.87062 | 0.24201 | 249.6236 |  |  | 102.8978 | 3.7765 | 109.6593 | 12.5882 | [15 empty] | 2.0011 | -2.0011 | -0.032647
1060.5303 | 846.3081 | 542.8641 | 311.3741 | 782.1035 | 278.4268 | 0.89419 | 0.20043 | 243.0361 |  |  | 102.5981 | 4.5 | 108.6603 | 15 | [15 empty] | 1.507 | -1.507 | 0.14829 |  | 0.017566 | -0.31386
1136.636 | 922.4138 | 578.3106 | 331.7053 | 833.1712 | 303.4649 | 0.91486 | 0.16303 | 233.5015 |  |  | 102.1213 | 5.1213 | 107.0711 | 17.0711 | [15 empty] | 1.2086 | -1.2086 | 0.25757 |  | -0.10984 | -0.44126
1212.7418 | 998.5196 | 613.7571 | 352.0366 | 884.2389 | 328.5029 | 0.93315 | 0.12923 | 220.6382 |  |  | 101.5 | 5.5981 | 105 | 18.6603 | [15 empty] | 1.0089 | -1.0089 | 0.33073 |  | -0.17354 | -0.37756
1288.8475 | 1074.6253 | 649.2036 | 372.3679 | 935.3066 | 353.5409 | 0.94944 | 0.098564 | 203.8168 |  |  | 100.7765 | 5.8978 | 102.5882 | 19.6593 | [15 empty] | 0.86576 | -0.86576 | 0.38314 |  | -0.046135 | -0.25016
1364.9533 | 1150.7311 | 684.6501 | 392.6992 | 986.3743 | 378.5789 | 0.96404 | 0.070621 | 181.9429 |  |  | 100 | 6 | 100 | 20 | [15 empty] | 0.75822 | -0.75822 | 0.42252 |  | 0.017566 | -0.31386
1441.059 | 1226.8368 | 720.0966 | 413.0304 | 1037.4421 | 403.617 | 0.97721 | 0.045063 | 152.8626 |  |  | 99.2235 | 5.8978 | 97.4118 | 19.6593 | [15 empty] | 0.67444 | -0.67444 | 0.45321
1517.1647 | 1302.9425 | 755.5431 | 433.3617 | 1088.5098 | 428.655 | 0.98914 | 0.021604 | 111.0521 |  |  | 98.5 | 5.5981 | 95 | 18.6603 | [15 empty] | 0.60733 | -0.60733 | 0.47778 | 外レンズ６ | 0.50636 | -0.24875
1593.2705 | 1379.0483 | 790.9896 | 453.693 | 1139.5775 | 453.693 | 1 | 0 | 0 |  |  | 97.8787 | 5.1213 | 92.9289 | 17.0711 | [15 empty] | 0.55237 | -0.55237 | 0.49791 |  | 0.37896 | -0.37615
1517.1647 | 1302.9425 | 755.5431 | 433.3617 | 1088.5098 | 428.655 | 0.98914 | 0.021604 | -111.0521 |  |  | 97.4019 | 4.5 | 91.3397 | 15 | [15 empty] | 0.28997 | -0.28997 | 0.59401 |  | 0.31526 | -0.31245
1441.059 | 1226.8368 | 720.0966 | 413.0304 | 1037.4421 | 403.617 | 0.97721 | 0.045063 | -152.8626 |  |  | 97.1022 | 3.7765 | 90.3407 | 12.5882 | [15 empty] | 0.19658 | -0.19658 | 0.62821 |  | 0.44266 | -0.18505
1364.9533 | 1150.7311 | 684.6501 | 392.6992 | 986.3743 | 378.5789 | 0.96404 | 0.070621 | -181.9429 |  |  | 97 | 3 | 90 | 10 | [15 empty] | 0.14869 | -0.14869 | 0.64575 |  | 0.50636 | -0.24875
1288.8475 | 1074.6253 | 649.2036 | 372.3679 | 935.3066 | 353.5409 | 0.94944 | 0.098564 | -203.8168 |  |  | 97.1022 | 2.2235 | 90.3407 | 7.4118 | [15 empty] | 0.11957 | -0.11957 | 0.65642
1212.7418 | 998.5196 | 613.7571 | 352.0366 | 884.2389 | 328.5029 | 0.93315 | 0.12923 | -220.6382 |  |  | 97.4019 | 1.5 | 91.3397 | 5 | [15 empty] | 0.0060975 | -0.0060975 | 0.69797 |  | 0.37896 | -0.12135
1136.636 | 922.4138 | 578.3106 | 331.7053 | 833.1712 | 303.4649 | 0.91486 | 0.16303 | -233.5015 |  |  | 97.8787 | 0.87868 | 92.9289 | 2.9289 | [14 empty] | 600 |  |  |  |  | 0.25156 | -0.24875
1060.5303 | 846.3081 | 542.8641 | 311.3741 | 782.1035 | 278.4268 | 0.89419 | 0.20043 | -243.0361 |  |  | 98.5 | 0.40192 | 95 | 1.3397 | [15 empty] | 6.9738 | -6.9738 | -1.4281 |  | 0.18786 | -0.18505
984.4246 | 770.2024 | 507.4176 | 291.0428 | 731.0357 | 253.3888 | 0.87062 | 0.24201 | -249.6236 |  |  | 99.2235 | 0.10222 | 97.4118 | 0.34074 | [15 empty] | 3.5725 | -3.5725 | -0.39008 |  | 0.31526 | -0.057645
908.3188 | 694.0966 | 471.9711 | 270.7115 | 679.968 | 228.3508 | 0.84352 | 0.28847 | -253.494 |  |  | 100 | 0 | 100 | 0 | [15 empty] | 2.4013 | -2.4013 | -0.032647 |  | 0.37896 | -0.12135
832.2131 | 617.9909 | 436.5246 | 250.3802 | 628.9003 | 203.3128 | 0.81202 | 0.34063 | -254.771 |  |  | 100.7765 | 0.10222 | 102.5882 | 0.34074 | [15 empty] | 1.8084 | -1.8084 | 0.14829
756.1073 | 541.8851 | 401.0781 | 230.0489 | 577.8326 | 178.2748 | 0.77494 | 0.39946 | -253.494 |  |  | 101.5 | 0.40192 | 105 | 1.3397 | [15 empty] | 1.4503 | -1.4503 | 0.25757
680.0016 | 465.7794 | 365.6316 | 209.7177 | 526.7649 | 153.2367 | 0.73068 | 0.46611 | -249.6236 |  |  | 102.1213 | 0.87868 | 107.0711 | 2.9289 | [15 empty] | 1.2106 | -1.2106 | 0.33073
603.8959 | 389.6737 | 330.1851 | 189.3864 | 475.6971 | 128.1987 | 0.67692 | 0.54178 | -243.0361 |  |  | 102.5981 | 1.5 | 108.6603 | 5 | [15 empty] | 1.0389 | -1.0389 | 0.38314
527.7901 | 313.5679 | 294.7386 | 169.0551 | 424.6294 | 103.1607 | 0.61022 | 0.62763 | -233.5015 |  |  | 102.8978 | 2.2235 | 109.6593 | 7.4118 | [15 empty] | 0.90986 | -0.90986 | 0.42252
451.6844 | 237.4622 | 259.2921 | 148.7238 | 373.5617 | 78.1227 | 0.52529 | 0.72407 | -220.6382 |  |  | 103 | 3 | 110 | 10 | [15 empty] | 0.80933 | -0.80933 | 0.45321
375.5786 | 161.3564 | 223.8456 | 128.3926 | 322.494 | 53.0846 | 0.41346 | 0.82905 | -203.8168 |  | 200 | [19 empty] | 0.7288 | -0.7288 | 0.47778
299.4729 | 85.2507 | 188.3991 | 108.0613 | 271.4263 | 28.0466 | 0.25954 | 0.93264 | -181.9429 |  |  | 203 | 3 | 210 | 10 | [15 empty] | 0.66285 | -0.66285 | 0.49791
223.3672 | 9.145 | 152.9526 | 87.73 | 220.3586 | 3.0086 | 0.034294 | 0.99882 | -152.8626 |  |  | 202.8978 | 3.7765 | 209.6593 | 12.5882 | [15 empty] | 0.34796 | -0.34796 | 0.59401
147.2614 | -66.9608 | 117.5061 | 67.3987 | 169.2908 | -22.0294 | -0.32685 | 0.89317 | -111.0521 |  |  | 202.5981 | 4.5 | 208.6603 | 15 | [15 empty] | 0.2359 | -0.2359 | 0.62821
71.1557 | -143.0665 | 82.0596 | 47.0674 | 118.2231 | -47.0674 | -1 | -1.4655e-14 | 0 |  |  | 202.1213 | 5.1213 | 207.0711 | 17.0711 | [15 empty] | 0.17843 | -0.17843 | 0.64575
147.2614 | -66.9608 | 117.5061 | 67.3987 | 169.2908 | -22.0294 | -0.32685 | 0.89317 | 111.0521 |  |  | 201.5 | 5.5981 | 205 | 18.6603 | [15 empty] | 0.14348 | -0.14348 | 0.65642
[11 empty] | 200.7765 | 5.8978 | 202.5882 | 19.6593 | [15 empty] | 0.007317 | -0.007317 | 0.69797
[11 empty] | 200 | 6 | 200 | 20 | [14 empty] | 700
[11 empty] | 199.2235 | 5.8978 | 197.4118 | 19.6593 | [15 empty] | 8.1361 | -8.1361 | -1.4281
[11 empty] | 198.5 | 5.5981 | 195 | 18.6603 | [15 empty] | 4.1679 | -4.1679 | -0.39008
[11 empty] | 197.8787 | 5.1213 | 192.9289 | 17.0711 | [15 empty] | 2.8015 | -2.8015 | -0.032647
[11 empty] | 197.4019 | 4.5 | 191.3397 | 15 | [15 empty] | 2.1098 | -2.1098 | 0.14829
[11 empty] | 197.1022 | 3.7765 | 190.3407 | 12.5882 | [15 empty] | 1.6921 | -1.6921 | 0.25757
[11 empty] | 197 | 3 | 190 | 10 | [15 empty] | 1.4124 | -1.4124 | 0.33073
[11 empty] | 197.1022 | 2.2235 | 190.3407 | 7.4118 | [15 empty] | 1.2121 | -1.2121 | 0.38314
[11 empty] | 197.4019 | 1.5 | 191.3397 | 5 | [15 empty] | 1.0615 | -1.0615 | 0.42252
[11 empty] | 197.8787 | 0.87868 | 192.9289 | 2.9289 | [15 empty] | 0.94421 | -0.94421 | 0.45321
[11 empty] | 198.5 | 0.40192 | 195 | 1.3397 | [15 empty] | 0.85026 | -0.85026 | 0.47778
[11 empty] | 199.2235 | 0.10222 | 197.4118 | 0.34074 | [15 empty] | 0.77332 | -0.77332 | 0.49791
[11 empty] | 200 | 0 | 200 | 0 | [15 empty] | 0.40595 | -0.40595 | 0.59401
[11 empty] | 200.7765 | 0.10222 | 202.5882 | 0.34074 | [15 empty] | 0.27521 | -0.27521 | 0.62821
[11 empty] | 201.5 | 0.40192 | 205 | 1.3397 | [15 empty] | 0.20817 | -0.20817 | 0.64575
[11 empty] | 202.1213 | 0.87868 | 207.0711 | 2.9289 | [15 empty] | 0.16739 | -0.16739 | 0.65642
[11 empty] | 202.5981 | 1.5 | 208.6603 | 5 | [15 empty] | 0.0085365 | -0.0085365 | 0.69797
[11 empty] | 202.8978 | 2.2235 | 209.6593 | 7.4118 | [14 empty] | 800
[11 empty] | 203 | 3 | 210 | 10 | [15 empty] | 9.2984 | -9.2984 | -1.4281
[10 empty] | 300 | [19 empty] | 4.7633 | -4.7633 | -0.39008
[11 empty] | 303 | 3 | 310 | 10 | [15 empty] | 3.2017 | -3.2017 | -0.032647
[11 empty] | 302.8978 | 3.7765 | 309.6593 | 12.5882 | [15 empty] | 2.4112 | -2.4112 | 0.14829
[11 empty] | 302.5981 | 4.5 | 308.6603 | 15 | [15 empty] | 1.9338 | -1.9338 | 0.25757
[11 empty] | 302.1213 | 5.1213 | 307.0711 | 17.0711 | [15 empty] | 1.6142 | -1.6142 | 0.33073
[11 empty] | 301.5 | 5.5981 | 305 | 18.6603 | [15 empty] | 1.3852 | -1.3852 | 0.38314
[11 empty] | 300.7765 | 5.8978 | 302.5882 | 19.6593 | [15 empty] | 1.2131 | -1.2131 | 0.42252
[11 empty] | 300 | 6 | 300 | 20 | [15 empty] | 1.0791 | -1.0791 | 0.45321
[11 empty] | 299.2235 | 5.8978 | 297.4118 | 19.6593 | [15 empty] | 0.97173 | -0.97173 | 0.47778
[11 empty] | 298.5 | 5.5981 | 295 | 18.6603 | [15 empty] | 0.88379 | -0.88379 | 0.49791
[11 empty] | 297.8787 | 5.1213 | 292.9289 | 17.0711 | [15 empty] | 0.46395 | -0.46395 | 0.59401
[11 empty] | 297.4019 | 4.5 | 291.3397 | 15 | [15 empty] | 0.31453 | -0.31453 | 0.62821
[11 empty] | 297.1022 | 3.7765 | 290.3407 | 12.5882 | [15 empty] | 0.23791 | -0.23791 | 0.64575
[11 empty] | 297 | 3 | 290 | 10 | [15 empty] | 0.19131 | -0.19131 | 0.65642
[11 empty] | 297.1022 | 2.2235 | 290.3407 | 7.4118 | [15 empty] | 0.0097559 | -0.0097559 | 0.69797
[11 empty] | 297.4019 | 1.5 | 291.3397 | 5 | [14 empty] | 900
[11 empty] | 297.8787 | 0.87868 | 292.9289 | 2.9289 | [15 empty] | 10.4607 | -10.4607 | -1.4281
[11 empty] | 298.5 | 0.40192 | 295 | 1.3397 | [15 empty] | 5.3587 | -5.3587 | -0.39008
[11 empty] | 299.2235 | 0.10222 | 297.4118 | 0.34074 | [15 empty] | 3.6019 | -3.6019 | -0.032647
[11 empty] | 300 | 0 | 300 | 0 | [15 empty] | 2.7126 | -2.7126 | 0.14829
[11 empty] | 300.7765 | 0.10222 | 302.5882 | 0.34074 | [15 empty] | 2.1755 | -2.1755 | 0.25757
[11 empty] | 301.5 | 0.40192 | 305 | 1.3397 | [15 empty] | 1.8159 | -1.8159 | 0.33073
[11 empty] | 302.1213 | 0.87868 | 307.0711 | 2.9289 | [15 empty] | 1.5584 | -1.5584 | 0.38314
[11 empty] | 302.5981 | 1.5 | 308.6603 | 5 | [15 empty] | 1.3648 | -1.3648 | 0.42252
[11 empty] | 302.8978 | 2.2235 | 309.6593 | 7.4118 | [15 empty] | 1.214 | -1.214 | 0.45321
[11 empty] | 303 | 3 | 310 | 10 | [15 empty] | 1.0932 | -1.0932 | 0.47778
[10 empty] | 400 | [19 empty] | 0.99427 | -0.99427 | 0.49791
[11 empty] | 403 | 3 | 410 | 10 | [15 empty] | 0.52194 | -0.52194 | 0.59401
[11 empty] | 402.8978 | 3.7765 | 409.6593 | 12.5882 | [15 empty] | 0.35384 | -0.35384 | 0.62821
[11 empty] | 402.5981 | 4.5 | 408.6603 | 15 | [15 empty] | 0.26765 | -0.26765 | 0.64575
[11 empty] | 402.1213 | 5.1213 | 407.0711 | 17.0711 | [15 empty] | 0.21522 | -0.21522 | 0.65642
[11 empty] | 401.5 | 5.5981 | 405 | 18.6603 | [15 empty] | 0.010975 | -0.010975 | 0.69797
[11 empty] | 400.7765 | 5.8978 | 402.5882 | 19.6593 | [14 empty] | 1000
[11 empty] | 400 | 6 | 400 | 20 | [15 empty] | 11.623 | -11.623 | -1.4281
[11 empty] | 399.2235 | 5.8978 | 397.4118 | 19.6593 | [15 empty] | 5.9541 | -5.9541 | -0.39008
[11 empty] | 398.5 | 5.5981 | 395 | 18.6603 | [15 empty] | 4.0021 | -4.0021 | -0.032647
[11 empty] | 397.8787 | 5.1213 | 392.9289 | 17.0711 | [15 empty] | 3.014 | -3.014 | 0.14829
[11 empty] | 397.4019 | 4.5 | 391.3397 | 15 | [15 empty] | 2.4172 | -2.4172 | 0.25757
[11 empty] | 397.1022 | 3.7765 | 390.3407 | 12.5882 | [15 empty] | 2.0177 | -2.0177 | 0.33073
[11 empty] | 397 | 3 | 390 | 10 | [15 empty] | 1.7315 | -1.7315 | 0.38314
[11 empty] | 397.1022 | 2.2235 | 390.3407 | 7.4118 | [15 empty] | 1.5164 | -1.5164 | 0.42252
[11 empty] | 397.4019 | 1.5 | 391.3397 | 5 | [15 empty] | 1.3489 | -1.3489 | 0.45321
[11 empty] | 397.8787 | 0.87868 | 392.9289 | 2.9289 | [15 empty] | 1.2147 | -1.2147 | 0.47778
[11 empty] | 398.5 | 0.40192 | 395 | 1.3397 | [15 empty] | 1.1047 | -1.1047 | 0.49791
[11 empty] | 399.2235 | 0.10222 | 397.4118 | 0.34074 | [15 empty] | 0.57993 | -0.57993 | 0.59401
[11 empty] | 400 | 0 | 400 | 0 | [15 empty] | 0.39316 | -0.39316 | 0.62821
[11 empty] | 400.7765 | 0.10222 | 402.5882 | 0.34074 | [15 empty] | 0.29738 | -0.29738 | 0.64575
[11 empty] | 401.5 | 0.40192 | 405 | 1.3397 | [15 empty] | 0.23913 | -0.23913 | 0.65642
[11 empty] | 402.1213 | 0.87868 | 407.0711 | 2.9289 | [15 empty] | 0.012195 | -0.012195 | 0.69797
[11 empty] | 402.5981 | 1.5 | 408.6603 | 5
[11 empty] | 402.8978 | 2.2235 | 409.6593 | 7.4118
[11 empty] | 403 | 3 | 410 | 10
500
[11 empty] | 503 | 3 | 510 | 10
[11 empty] | 502.8978 | 3.7765 | 509.6593 | 12.5882
[11 empty] | 502.5981 | 4.5 | 508.6603 | 15
[11 empty] | 502.1213 | 5.1213 | 507.0711 | 17.0711
[11 empty] | 501.5 | 5.5981 | 505 | 18.6603
[11 empty] | 500.7765 | 5.8978 | 502.5882 | 19.6593
[11 empty] | 500 | 6 | 500 | 20
[11 empty] | 499.2235 | 5.8978 | 497.4118 | 19.6593
[11 empty] | 498.5 | 5.5981 | 495 | 18.6603
[11 empty] | 497.8787 | 5.1213 | 492.9289 | 17.0711
[11 empty] | 497.4019 | 4.5 | 491.3397 | 15
[11 empty] | 497.1022 | 3.7765 | 490.3407 | 12.5882
[11 empty] | 497 | 3 | 490 | 10
[11 empty] | 497.1022 | 2.2235 | 490.3407 | 7.4118
[11 empty] | 497.4019 | 1.5 | 491.3397 | 5
[11 empty] | 497.8787 | 0.87868 | 492.9289 | 2.9289
[11 empty] | 498.5 | 0.40192 | 495 | 1.3397
[11 empty] | 499.2235 | 0.10222 | 497.4118 | 0.34074
[11 empty] | 500 | 0 | 500 | 0
[11 empty] | 500.7765 | 0.10222 | 502.5882 | 0.34074
[11 empty] | 501.5 | 0.40192 | 505 | 1.3397
[11 empty] | 502.1213 | 0.87868 | 507.0711 | 2.9289
[11 empty] | 502.5981 | 1.5 | 508.6603 | 5
[11 empty] | 502.8978 | 2.2235 | 509.6593 | 7.4118
[11 empty] | 503 | 3 | 510 | 10
1000
[11 empty] | 1003 | 3 | 1010 | 10
[11 empty] | 1002.8978 | 3.7765 | 1009.6593 | 12.5882
[11 empty] | 1002.5981 | 4.5 | 1008.6603 | 15
[11 empty] | 1002.1213 | 5.1213 | 1007.0711 | 17.0711
[11 empty] | 1001.5 | 5.5981 | 1005 | 18.6603
[11 empty] | 1000.7765 | 5.8978 | 1002.5882 | 19.6593
[11 empty] | 1000 | 6 | 1000 | 20
[11 empty] | 999.2235 | 5.8978 | 997.4118 | 19.6593
[11 empty] | 998.5 | 5.5981 | 995 | 18.6603
[11 empty] | 997.8787 | 5.1213 | 992.9289 | 17.0711
[11 empty] | 997.4019 | 4.5 | 991.3397 | 15
[11 empty] | 997.1022 | 3.7765 | 990.3407 | 12.5882
[11 empty] | 997 | 3 | 990 | 10
[11 empty] | 997.1022 | 2.2235 | 990.3407 | 7.4118
[11 empty] | 997.4019 | 1.5 | 991.3397 | 5
[11 empty] | 997.8787 | 0.87868 | 992.9289 | 2.9289
[11 empty] | 998.5 | 0.40192 | 995 | 1.3397
[11 empty] | 999.2235 | 0.10222 | 997.4118 | 0.34074
[11 empty] | 1000 | 0 | 1000 | 0
[11 empty] | 1000.7765 | 0.10222 | 1002.5882 | 0.34074
[11 empty] | 1001.5 | 0.40192 | 1005 | 1.3397
[11 empty] | 1002.1213 | 0.87868 | 1007.0711 | 2.9289
[11 empty] | 1002.5981 | 1.5 | 1008.6603 | 5
[11 empty] | 1002.8978 | 2.2235 | 1009.6593 | 7.4118
[11 empty] | 1003 | 3 | 1010 | 10
V
G
u
A
b
H
r
Htan(r)
d
r
d
R
sR
r
X
R
C
Y
R=tan(v)*(H/cos(r)+sin(r)(X-Htan(r)))
sR=R*cos(r)
C=H*tan(r)+sin^2(r)*(X-Htan(r))
1=((X-C)/sR)^2+(Y/R)^2
Y=R*SQRT(1-((X-C)/sR)^2)
H
VA
A
H
D3
r'
D2
HA
D1
P1
P2
u
D4
太さ 体長

## 複眼レンズSSK2822
カメラ・センサ一体型自動撮影装置のカメラ視野・検知範囲・対象物の画像イメージ | [8 empty] | 複眼レンズSSK2822の検知範囲 | [5 empty] | カメラ・センサ一体型自動撮影装置の設置条件によるイメージ計算 | [7 empty] | 参考メモ：動物のサイズ |  |  |  |  | 参考メモ：カメラレンズ焦点距離と画角の対応 |  |  |  |  | 日付エリア作図のための基礎計算 |  |  |  |  | 検知最小視野角作図のための基礎計算
| 赤字の数値は変更可能。 | [14 empty] | ＊基礎パラメータ | [7 empty] | たて(高さ） | よこ(頭胴長) | 体重 |  |  | フィルムサイズmm |  |  |  | フィルム右下からの日付エリア対角点の距離mm |  |  |  |  | 最小検知サイズmm
設置条件 | [12 empty] | センサレンズ各種仕様 |  |  | カメラ | 水平角 | 垂直角 | 高さ | 俯角 | 俯角相補値 |  | ネズミ | 3 | 10 | 30g |  | レンズ | 36 | 24 | 43.2666 |  | x | y |  |  |  | cos(a) | 高さ
カメラ・センサ一体型装置の | [12 empty] | 秋月付属の円筒型単眼 |  |  | の焦点距離f | W=2w | V=2v | H | d | r=90-d |  | イイズナメス | 3 | 15 | 50g |  | 焦点距離mm | 水平画角 | 垂直画角 | 画角(対角) |  | 8.8 | 3.3 |  |  |  | 3 | 1.5
高さ | 俯角 | 俯角相補値 | 傾き(回転) | [9 empty] | 焦点距離 | 18.6 mm |  | 28 | 1.1427 | 0.80978 | 150 | 37 | 53 |  | イイズナオス | 4 | 20 | 100g |  | 24 | 73.7398 | 53.1301 | 84.0622 |  | 4.3 | 2.5 |  |  |  | フィルム縦横長への相対値
H | d | r=90-d | [10 empty] | 光軸角度 | 該当なし |  | 35 | 0.95002 | 0.66059 |  |  | 0.92502 |  | イタチメス |  | 15-25 |  |  | 28 | 65.4705 | 46.3972 | 75.3806 |  | フィルム中央からの日付エリア対角点の距離mm |  |  |  |  | 0.083333 | 0.0625
150 | 37 | 53 | 0 | [9 empty] | 回転角度 | 該当なし |  | 50 | 0.69111 | 0.47109 |  |  |  |  | イタチオス |  | 30-35 |  |  | 35 | 54.4322 | 37.8493 | 63.44 |  | 9.2 | -8.7 |  |  |  | 画角tan値に対する相対値
|  | 0.92502 | 0 | [9 empty] | 村田PPGIあるいはJP-1 | [6 empty] | センサレンズの焦点距離 |  |  | ミンク・テン | 9 | 45 | 1000g |  | 50 | 39.5978 | 26.9915 | 46.793 |  | 13.7 | -9.5 | 作図のための座標値 |  |  | 0.10714 | 0.053571 | 作図のための座標値
[13 empty] | 焦点距離 | 12.1 mm |  |  | tan(w) | tan(v) |  |  | 16 |  | クロテン | 10 | 50 | 1500g |  | 85 | 23.9132 | 16.0714 | 28.5583 |  | フィルム縦横長への相対値 |  | x | y |  | 相対値の半分 |  | x | y
カメラ | 水平角 | 垂直角 | 最短焦点距離 | flash有効距離 | [8 empty] | 光軸角度 | 21.8 度 |  | 28 | 0.64286 | 0.42857 |  | 外周レンズの光軸角度 |  |  | キツネ・タヌキ | 20 | 60 | 5000 |  | 100 | 20.4079 | 13.6855 | 24.4137 |  | 0.51111 | -0.725 | 0.32857 | -0.31071 |  | 0.053571 | 0.026786 | -0.33214 | 0.069643
の焦点距離f | W=2w | V=2v |  | ISO400film | [8 empty] | 回転角度 | 0度、30度 |  | 35 | 0.51429 | 0.34286 |  |  | 16 | [6 empty] | 200 | 10.2855 | 6.8673 | 12.347 |  | 0.76111 | -0.79167 | 0.32857 | -0.33929 |  | 中心座標値 |  | -0.33214 | 0.016071
28 | 1.1427 | 0.80978 | 90 | 460 | [8 empty] | SSK2822 |  |  | 50 | 0.36 | 0.24 |  |  | 0.27925 | [6 empty] | 500 | 4.1235 | 2.7497 | 4.9549 |  | 画角tan値に対する比例配分 |  | 0.48929 | -0.33929 |  | -0.38571 | 0.042857 | -0.43929 | 0.016071
| 65.4705 | 46.3972 | [10 empty] | 焦点距離 | 16.0 mm | [5 empty] | tan(s): | 0.28675 | [11 empty] | 0.32857 | -0.31071 | 0.48929 | -0.31071 |  |  |  | -0.43929 | 0.069643
[13 empty] | 光軸角度 | 16 度 | [18 empty] | 0.48929 | -0.33929 | 0.32857 | -0.31071 |  |  |  | -0.33214 | 0.069643
| センサレンズの焦点距離 |  |  | センサレンズの回転角度 | -41 | [7 empty] | 回転角度 | 0度、-41度
| 16 |  |  | 装置傾きとの複合効果 | -41
| 外周レンズの光軸角度 | [11 empty] | 参考メモ：回転計算用公式 |  |  | 動物作図のための基礎計算 |  |  | 動物までの |  | 実距離 | 上下角 | 俯角偏差角 | 偏差角 image angles |  |  | 動物作図上の座標データ
| 16 |  |  | センサ素子の傾き | -45 | [7 empty] | x' = x*cos(e) + y*sin(e) | [5 empty] | 水平距離 | angle g | G | u | angle | higher angle | lower angle | wide angle | image coordinates | [7 empty] | 地面上グリッド線作図のための基礎計算
|  |  |  | 装置傾きとの複合効果 | -45 | [7 empty] | y' = - x*sin(e) + y*cos(e) |  |  | 動物(赤) | 直径B=2b | 長さL=2l | V | atan(V/(H-b)) | (H-b)/cos(g) | #VALUE! | g'=g-r | g'+u | g'-u | atan(l/G) | tan(Hg) | tan(Lg) | tan(Wg) | [5 empty] | グリッド横線 |  | グリッド横線 | 俯角からの | 作図上の
動物(赤) | 直径B=2b | 長さL=2l | [13 empty] | イイズナ大 | 6 | 18 | 100 | 0.59736 | 177.7892 | 0.016872 | -0.32766 | -0.31079 | -0.34453 | 0.050579 | -0.3212 | -0.35885 | 0.050622 | [5 empty] | への水平距離 |  | への実距離 | 偏差角 | グリッドy座標
イイズナ大 | 6 | 18 | [15 empty] | H-b | 200 | 0.93696 | 248.2116 | 0.012086 | 0.01194 | 0.024026 | -0.00014584 | 0.036244 | 0.024031 | -0.00014584 | 0.036259 | [5 empty] | V | angle g | G | g' | v
キツネ大 | 20 | 60 | [15 empty] | 147 | 300 | 1.1152 | 334.0793 | 0.0089797 | 0.19016 | 0.19914 | 0.18118 | 0.026933 | 0.20181 | 0.18319 | 0.02694 | [6 empty] | atan(V/H) | H/cos(g) | g-r | tan(g')
|  |  |  | 検知範囲 | [14 empty] | 400 | 1.2186 | 426.1561 | 0.0070396 | 0.29359 | 0.30063 | 0.28655 | 0.021116 | 0.31003 | 0.29466 | 0.021119 | [5 empty] | 0 | 0 | 150 | -0.92502 | -1.327
検知最小視野 | cos(a) | 高さ |  | 最大上下長 | 0.40843 | [13 empty] | 500 | 1.2849 | 521.1612 | 0.0057563 | 0.35983 | 0.36558 | 0.35407 | 0.017267 | 0.38279 | 0.36965 | 0.017269 | [5 empty] | 100 | 0.588 | 180.2776 | -0.33702 | -0.35039
size at 1m | 3 | 1.5 |  | 最大上下角 | 22.2165 | [13 empty] | 1000 | 1.4248 | 1010.7468 | 0.0029681 | 0.49982 | 0.50279 | 0.49685 | 0.0089041 | 0.54992 | 0.54222 | 0.0089043 | [5 empty] | 200 | 0.9273 | 250 | 0.0022707 | 0.0022707
| x | y |  | d: | 0.38775 | [29 empty] | 300 | 1.1071 | 335.4102 | 0.18212 | 0.18416
位置0〜10 | 2 | 5.5 |  | tan(s): | 0.40843 | [10 empty] | キツネ大 | 20 | 60 | 100 | 0.62025 | 172.0465 | 0.058058 | -0.30478 | -0.24672 | -0.36283 | 0.17264 | -0.25185 | -0.37964 | 0.17437 | [5 empty] | 400 | 1.212 | 427.2002 | 0.287 | 0.29515
[18 empty] | H-b | 200 | 0.96007 | 244.1311 | 0.040939 | 0.035046 | 0.075985 | -0.0058929 | 0.12227 | 0.076131 | -0.0058929 | 0.12288 | [5 empty] | 500 | 1.2793 | 522.0153 | 0.35432 | 0.36993
[18 empty] | 140 | 300 | 1.1342 | 331.0589 | 0.030197 | 0.20914 | 0.23934 | 0.17895 | 0.090371 | 0.24402 | 0.18088 | 0.090618 | [5 empty] | 600 | 1.3258 | 618.4658 | 0.40079 | 0.42373
[19 empty] | 400 | 1.2341 | 423.7924 | 0.023592 | 0.3091 | 0.33269 | 0.2855 | 0.070671 | 0.34553 | 0.29352 | 0.070789 | [5 empty] | 700 | 1.3597 | 715.8911 | 0.43468 | 0.4643
[19 empty] | 500 | 1.2978 | 519.2302 | 0.019257 | 0.37276 | 0.39202 | 0.35351 | 0.057714 | 0.41342 | 0.36901 | 0.057778 | [5 empty] | 800 | 1.3854 | 813.941 | 0.46042 | 0.49598
[19 empty] | 1000 | 1.4317 | 1009.7524 | 0.0099031 | 0.50668 | 0.51658 | 0.49677 | 0.029702 | 0.56803 | 0.54212 | 0.02971 | [5 empty] | 900 | 1.4056 | 912.4144 | 0.48062 | 0.5214
[35 empty] | 1000 | 1.4219 | 1011.1874 | 0.49688 | 0.54226
[35 empty] | 2000 | 1.4959 | 2005.6171 | 0.57091 | 0.64226
[35 empty] | 3000 | 1.5208 | 3003.7477 | 0.59581 | 0.67801
[35 empty] | 4000 | 1.5333 | 4002.8115 | 0.60829 | 0.69638
[16 empty] | 作図のための座標データセット | [18 empty] | 5000 | 1.5408 | 5002.2495 | 0.61578 | 0.70756
[17 empty] | カメラ画角 |  | 小動物画角 |  | 大動物画角 |  | センサー検知角 |  |  | グリッド横線1mおき |  | グリッド横線 | グリッド縦線1mおきの偏差角と作図上のx座標 | [5 empty] | 100000 | 1.5693 | 100000.1125 | 0.64427 | 0.7512
[17 empty] | x1 | y1 | x2 | y2 | x3 | y3 |  | x4 | y4 | x5 | y5 | への水平距離 | wide angle(WA)=
[16 empty] | 28 | 0.64286 | 0.42857 | 0.050622 | -0.3212 | 0.17437 | -0.25185 | 0 | 0.40843 | 0 | 1 | -1.327 |  | atan(D2/D3) | tan(Wg)
[17 empty] | 0.64286 | -0.42857 | 0.050622 | -0.35885 | 0.17437 | -0.37964 | 15 | 0.39451 | 0.10571 | -1 | -1.327 |  | 100 | W | -W | V
作図のための基礎計算 | [5 empty] | 水平距離 | 実距離 |  | 横幅 | [7 empty] | -0.64286 | -0.42857 | -0.050622 | -0.35885 | -0.17437 | -0.37964 | 30 | 0.35371 | 0.20421 |  |  |  |  | 1.1078 | -1.1078 | -1.327 |  | 受光素子と検知エリア |  |  | フレネルレンズ | [5 empty] | フレネルレンズの位置mm
angle a | a | tan(a) | cos(a) |  |  | H*tan(a) | H/cos(a) | prv*cos(v) | tan(s)*prv | [7 empty] | -0.64286 | 0.42857 | -0.050622 | -0.3212 | -0.17437 | -0.25185 | 45 | 0.2888 | 0.2888 | 1 | -0.35039 |  |  | 0.58777 | -0.58777 | -0.35039 |  |  |  |  | レンズ角a | 0 | cos(a) | 1 | sin(a) | 0 |  | degrees | radians | lens x | lens y
r | 0.92502 | 1.327 | 0.60182 |  | 俯角r | 199.0567 | 249.246 | 249.246 | 160.2296 |  | cos(v) | 0.91915 |  |  |  |  | 0.64286 | 0.42857 | 0.050622 | -0.3212 | 0.17437 | -0.25185 | 60 | 0.20421 | 0.35371 | -1 | -0.35039 |  |  | 0.4 | -0.4 | 0.0022707 |  |  |  |  | 焦点距離f | 16 | f x cos(a) | 16 | f x sin(a) | 0 | 0 | 0 | 0 | 0 | 0
r+v | 1.3299 | 4.0708 | 0.23856 |  | 上俯角r+v | 610.6258 | 628.7796 | 577.9397 | 371.5326 |  | tan(w) | 0.64286 | [10 empty] | 75 | 0.10571 | 0.39451 |  |  |  |  | 0.30316 | -0.30316 | 0.18416 |  | 作図のための座標値 | [8 empty] | 1 | -41 | -0.71558 | 3.3284 | -2.8934
r-v | 0.52013 | 0.57274 | 0.86775 |  | 下俯角r-v | 85.9107 | 172.8602 | 158.8836 | 102.1395 |  | sin(r) | 0.79864 |  |  |  | 35 | 0.51429 | 0.34286 | 0.036259 | 0.024031 | 0.12288 | 0.076131 | 90 | 2.5009e-17 | 0.40843 | 1 | 0.0022707 |  |  | 0.24407 | -0.24407 | 0.29515 |  | x | y |  | レンズ角a | 16 | cos(a) | 0.96126 | sin(a) | 0.27564 | 2 | 19 | 0.33161 | 4.1699 | 1.4358
[5 empty] | dammy | 2000 |  |  | 1068.6205 |  | Htan(r) | 199.0567 |  |  |  |  | 0.51429 | -0.34286 | 0.036259 | -0.00014584 | 0.12288 | -0.0058929 | 105 | -0.10571 | 0.39451 | -1 | 0.0022707 |  |  | 0.20425 | -0.20425 | 0.36993 | 中央レンズ | -0.11049 | 0.022097 | 0.11267 | 焦点距離f | 16 | f x cos(a) | 15.3802 | f x sin(a) | 4.4102 | 3 | 79 | 1.3788 | 0.84151 | 4.3292
[11 empty] | H/cos(r) | 249.246 |  |  |  |  | -0.51429 | -0.34286 | -0.036259 | -0.00014584 | -0.12288 | -0.0058929 | 120 | -0.20421 | 0.35371 |  |  |  |  | 0.17561 | -0.17561 | 0.42373 |  | -0.022097 | 0.11049 | 0.11267
r+d | 1.3128 | 3.7893 | 0.25517 |  | 上俯角r+v | 568.3896 |  |  |  |  | tan(d) | 0.40843 |  |  |  |  | -0.51429 | 0.34286 | -0.036259 | 0.024031 | -0.12288 | 0.076131 | 135 | -0.2888 | 0.2888 | 1 | 0.18416 |  |  | 0.15401 | -0.15401 | 0.4643 |  | 0.022097 | 0.066291 | 0.069877
r-d | 0.53727 | 0.59573 | 0.85911 |  | 下俯角r-v | 89.3594 | [10 empty] | 0.51429 | 0.34286 | 0.036259 | 0.024031 | 0.12288 | 0.076131 | 150 | -0.35371 | 0.20421 | -1 | 0.18416 |  |  | 0.13714 | -0.13714 | 0.49598 |  | -0.066291 | -0.022097 | 0.069877 | [7 empty] | フレネルレンズの位置と受光素子角との偏差
[5 empty] | dammy | 2000 |  |  | 有効距離範囲計算 | [13 empty] | 165 | -0.39451 | 0.10571 |  |  |  |  | 0.1236 | -0.1236 | 0.5214 |  | -0.11049 | 0.022097 | 0.11267 | [7 empty] | lens x0 | lens y0 | lens x1 | lens y1 | lens x2 | lens y2 | lens x3 | lens y3
[10 empty] | a | cos(a) | sin(a) | x | y |  | 50 | 0.36 | 0.24 | 0.02694 | 0.20181 | 0.090618 | 0.24402 | 180 | -0.40843 | 5.0018e-17 | 1 | 0.29515 |  |  | 0.1125 | -0.1125 | 0.54226 |  |  |  | 0 | 受光素子角の実座標値mm |  |  |  | 回転(傾き) | 回転後の実座標値mm |  | 0 | 0 | 3.3284 | -2.8934 | 4.1699 | 1.4358 | 0.84151 | 4.3292
描画のためのXY座標データセット | [8 empty] | 0 | 0.52013 | 0.86775 | 0.497 | 228.6178 | -249.1665 |  |  | 0.36 | -0.24 | 0.02694 | 0.18319 | 0.090618 | 0.18088 | 195 | -0.39451 | -0.10571 | -1 | 0.29515 |  |  | 0.059258 | -0.059258 | 0.64226 |  | -0.022097 | -0.066291 | 0.069877 | x | y | x^2+y^2 | atan(x,y) | -45 | x' | y' | x0" | y0" | x1" | y1" | x2" | y2" | x3" | y3"
画角範囲-地面 |  | 画角範囲-垂直面 |  | 検知範囲-垂直面 |  | カメラ俯角 |  |  | 0.1 | 0.60111 | 0.82471 | 0.56556 | 260.1572 | -229.3656 |  |  | -0.36 | -0.24 | -0.02694 | 0.18319 | -0.090618 | 0.18088 | 210 | -0.35371 | -0.20421 |  |  |  |  | 0.040222 | -0.040222 | 0.67801 |  | 0.066291 | 0.022097 | 0.069877 | 1.5 | 1 | 1.8028 | 33.6901 | -0.1974 | 1.7678 | -0.35355 | -1.7678 | 0.35355 | 1.5607 | -2.5398 | 2.4022 | 1.7894 | -0.92626 | 4.6827
610.6258 | 371.5326 | 0 | 150 | 0 | 150 | 0 | 150 |  | 0.2 | 0.68209 | 0.77626 | 0.63042 | 289.9915 | -207.0783 |  |  | -0.36 | 0.24 | -0.02694 | 0.20181 | -0.090618 | 0.24402 | 225 | -0.2888 | -0.2888 | 1 | 0.36993 |  |  | 0.030443 | -0.030443 | 0.69638 |  | 0.11049 | -0.022097 | 0.11267 | 1.5 | -1 | 1.8028 | -33.6901 | -1.3734 | 0.35355 | -1.7678 | -0.35355 | 1.7678 | 2.9749 | -1.1256 | 3.8164 | 3.2036 | 0.48795 | 6.0969
610.6258 | -371.5326 | 610.6258 | 0 | 568.3896 | 0 | 199.0567 | 0 |  | 0.3 | 0.76307 | 0.72272 | 0.69114 | 317.9252 | -182.4508 |  |  | 0.36 | 0.24 | 0.02694 | 0.20181 | 0.090618 | 0.24402 | 240 | -0.20421 | -0.35371 | -1 | 0.36993 |  |  | 0.024489 | -0.024489 | 0.70756 |  | 0.022097 | -0.11049 | 0.11267 | 0.5 | -1 | 1.118 | -63.4349 | -1.8925 | -0.35355 | -1.0607 | 0.35355 | 1.0607 | 3.682 | -1.8327 | 4.5235 | 2.4965 | 1.1951 | 5.3898
199.0567 | -160.2296 | [7 empty] | 0.4 | 0.84405 | 0.66444 | 0.74734 | 343.7753 | -155.6444 | [8 empty] | 255 | -0.10571 | -0.39451 |  |  |  |  | 0.0012507 | -0.0012507 | 0.7512 |  | -0.022097 | -0.066291 | 0.069877 | 0.5 | 1 | 1.118 | 63.4349 | 0.32175 | 1.0607 | 0.35355 | -1.0607 | -0.35355 | 2.2678 | -3.2469 | 3.1093 | 1.0823 | -0.21915 | 3.9756
85.9107 | -102.1395 | 85.9107 | 0 | 89.3594 | 0 | 0 | 0 |  | 0.5 | 0.92502 | 0.60182 | 0.79864 | 367.3723 | -126.8349 |  |  |  |  | 0.021119 | 0.31003 | 0.070789 | 0.34553 | 270 | -7.5027e-17 | -0.40843 | 1 | 0.42373 |  | 200 | [6 empty] | 0
85.9107 | 102.1395 | 0 | 150 | 0 | 150 | 0 | 150 |  | 0.6 | 1.006 | 0.53524 | 0.8447 | 388.5616 | -96.211 |  |  |  |  | 0.021119 | 0.29466 | 0.070789 | 0.29352 | 285 | 0.10571 | -0.39451 | -1 | 0.42373 |  |  | 2.2155 | -2.2155 | -1.327 | 外レンズ１ | 0.10642 | -0.17067 | 0.20113
199.0567 | 160.2296 | [7 empty] | 0.7 | 1.087 | 0.46516 | 0.88523 | 407.2043 | -63.9735 |  |  |  |  | -0.021119 | 0.29466 | -0.070789 | 0.29352 | 300 | 0.20421 | -0.35371 |  |  |  |  | 1.1755 | -1.1755 | -0.35039 |  | 0.19985 | -0.077248 | 0.21426 | -0.5 | 1 | 1.118 | 116.5651 | 1.249 | 0.35355 | 1.0607 | -0.35355 | -1.0607 | 2.9749 | -3.954 | 3.8164 | 0.37516 | 0.48795 | 3.2685
610.6258 | 371.5326 | [7 empty] | 0.8 | 1.168 | 0.39203 | 0.91995 | 423.1782 | -30.3336 |  |  |  |  | -0.021119 | 0.31003 | -0.070789 | 0.34553 | 315 | 0.2888 | -0.2888 | 1 | 0.4643 |  |  | 0.8 | -0.8 | 0.0022707 |  | 0.24656 | -0.12396 | 0.27596 | -0.5 | -1 | 1.118 | -116.5651 | -2.8198 | -1.0607 | -0.35355 | 1.0607 | 0.35355 | 4.3891 | -2.5398 | 5.2306 | 1.7894 | 1.9022 | 4.6827
[9 empty] | 0.9 | 1.2489 | 0.31633 | 0.94865 | 436.3786 | 4.4882 |  |  |  |  | 0.021119 | 0.31003 | 0.070789 | 0.34553 | 330 | 0.35371 | -0.20421 | -1 | 0.4643 |  |  | 0.60631 | -0.60631 | 0.18416 |  | 0.15313 | -0.21738 | 0.2659 | -1.5 | -1 | 1.8028 | -146.3099 | -3.339 | -1.7678 | 0.35355 | 1.7678 | -0.35355 | 5.0962 | -3.2469 | 5.9377 | 1.0823 | 2.6093 | 3.9756
[9 empty] | 1 | 1.3299 | 0.23856 | 0.97113 | 446.7191 | 40.2636 | [8 empty] | 345 | 0.39451 | -0.10571 |  |  |  |  | 0.48813 | -0.48813 | 0.29515 |  | 0.10642 | -0.17067 | 0.20113 | -1.5 | 1 | 1.8028 | 146.3099 | 1.7682 | -0.35355 | 1.7678 | 0.35355 | -1.7678 | 3.682 | -4.6611 | 4.5235 | -0.33195 | 1.1951 | 2.5614
[19 empty] | 0.017269 | 0.38279 | 0.057778 | 0.41342 | 360 | 0.40843 | -1.0004e-16 | 1 | 0.49598 |  |  | 0.40851 | -0.40851 | 0.36993 |  |  |  | 0
[13 empty] | 44.7296 | 71.9022 |  |  |  |  | 0.017269 | 0.36965 | 0.057778 | 0.36901 |  |  |  | -1 | 0.49598 |  |  | 0.35121 | -0.35121 | 0.42373 |  | 0.19985 | -0.26409 | 0.33118
[13 empty] | 50.9003 | 75.7763 |  |  | 画角中央線 |  | -0.017269 | 0.36965 | -0.057778 | 0.36901 | [7 empty] | 0.30802 | -0.30802 | 0.4643 |  | 0.29327 | -0.17067 | 0.33931
[13 empty] | 56.7375 | 80.1369 |  |  | 0.64286 | 0 | -0.017269 | 0.38279 | -0.057778 | 0.41342 |  |  |  | 1 | 0.5214 |  |  | 0.27428 | -0.27428 | 0.49598 |  | 0.33998 | -0.21738 | 0.40353
[13 empty] | 62.2028 | 84.9553 |  |  | -0.64286 | 0 | 0.017269 | 0.38279 | 0.057778 | 0.41342 |  |  |  | -1 | 0.5214 |  |  | 0.24721 | -0.24721 | 0.5214 |  | 0.24656 | -0.3108 | 0.39672
[13 empty] | 67.2604 | 90.2 | [15 empty] | 0.225 | -0.225 | 0.54226 |  | 0.19985 | -0.26409 | 0.33118
[13 empty] | 71.8772 | 95.8366 |  |  | 0 | 0.42857 | 0.0089043 | 0.54992 | 0.02971 | 0.56803 |  |  |  | 1 | 0.54226 |  |  | 0.11852 | -0.11852 | 0.64226 |  |  |  | 0
[13 empty] | 76.0229 | 101.8283 |  |  | 0 | -0.42857 | 0.0089043 | 0.54222 | 0.02971 | 0.54212 |  |  |  | -1 | 0.54226 |  |  | 0.080445 | -0.080445 | 0.67801 | 外レンズ２ | 0.16285 | 0.11964 | 0.20208
[13 empty] | 79.6704 | 108.1356 |  |  |  |  | -0.0089043 | 0.54222 | -0.02971 | 0.54212 | [7 empty] | 0.060886 | -0.060886 | 0.69638 |  | 0.25628 | 0.21306 | 0.33328
[13 empty] | 82.7957 | 114.7173 |  |  |  |  | -0.0089043 | 0.54992 | -0.02971 | 0.56803 |  |  |  | 1 | 0.64226 |  |  | 0.048978 | -0.048978 | 0.70756 |  | 0.30299 | 0.16635 | 0.34565
[13 empty] | 85.3784 | 121.5303 |  |  |  |  | 0.0089043 | 0.54992 | 0.02971 | 0.56803 |  |  |  | -1 | 0.64226 |  |  | 0.0025014 | -0.0025014 | 0.7512 |  | 0.20956 | 0.073283 | 0.22201
[13 empty] | 87.4016 | 128.5298 | [14 empty] | 300 |  |  |  |  | 0.16285 | 0.11964 | 0.20208
[26 empty] | 1 | 0.67801 |  |  | 3.3233 | -3.3233 | -1.327 |  |  |  | 0
[26 empty] | -1 | 0.67801 |  |  | 1.7633 | -1.7633 | -0.35039 |  | 0.25628 | 0.026572 | 0.25765
[30 empty] | 1.2 | -1.2 | 0.0022707 |  | 0.3497 | 0.11999 | 0.36971
[10 empty] | 動物描画のための座標データ計算 | [15 empty] | 1 | 0.69638 |  |  | 0.90947 | -0.90947 | 0.18416 |  | 0.39641 | 0.073283 | 0.40312
[11 empty] | small-sized animal |  | medium-sized animal | [12 empty] | -1 | 0.69638 |  |  | 0.7322 | -0.7322 | 0.29515 |  | 0.30299 | -0.020139 | 0.30365
[10 empty] | angle | b*cos(A) | b*sin(A) | b*cos(A) | b*sin(A) | [15 empty] | 0.61276 | -0.61276 | 0.36993 |  | 0.25628 | 0.026572 | 0.25765
[10 empty] | 0 | 3 | 0 | 10 | 0 | [11 empty] | 1 | 0.70756 |  |  | 0.52682 | -0.52682 | 0.42373 |  |  |  | 0
[10 empty] | 15 | 2.8978 | 0.77646 | 9.6593 | 2.5882 | [11 empty] | -1 | 0.70756 |  |  | 0.46202 | -0.46202 | 0.4643 | 外レンズ３ | -0.060346 | 0.31367 | 0.31942
[10 empty] | 30 | 2.5981 | 1.5 | 8.6603 | 5 | [15 empty] | 0.41142 | -0.41142 | 0.49598 |  | 0.033075 | 0.40709 | 0.40843
[10 empty] | 45 | 2.1213 | 2.1213 | 7.0711 | 7.0711 | [11 empty] | 1 | 0.7512 |  |  | 0.37081 | -0.37081 | 0.5214 |  | 0.079786 | 0.36038 | 0.3691
[10 empty] | 60 | 1.5 | 2.5981 | 5 | 8.6603 | [11 empty] | -1 | 0.7512 |  |  | 0.33749 | -0.33749 | 0.54226 |  | -0.013636 | 0.26695 | 0.2673
[10 empty] | 75 | 0.77646 | 2.8978 | 2.5882 | 9.6593 | [15 empty] | 0.17777 | -0.17777 | 0.64226 |  | -0.060346 | 0.31367 | 0.31942
[10 empty] | 90 | 1.837e-16 | 3 | 6.1232e-16 | 10 | [11 empty] | 0 | -1 |  |  | 0.12067 | -0.12067 | 0.67801 |  |  |  | 0
[10 empty] | 105 | -0.77646 | 2.8978 | -2.5882 | 9.6593 | [11 empty] | 0 | 0.7512 |  |  | 0.091329 | -0.091329 | 0.69638 |  | 0.033075 | 0.22024 | 0.22271
[10 empty] | 120 | -1.5 | 2.5981 | -5 | 8.6603 | [15 empty] | 0.073467 | -0.073467 | 0.70756 |  | 0.1265 | 0.31367 | 0.33821
[10 empty] | 135 | -2.1213 | 2.1213 | -7.0711 | 7.0711 | [15 empty] | 0.0037522 | -0.0037522 | 0.7512 |  | 0.17321 | 0.26695 | 0.31822
[10 empty] | 150 | -2.5981 | 1.5 | -8.6603 | 5 | [14 empty] | 400 |  |  |  |  | 0.079786 | 0.17353 | 0.191
[10 empty] | 165 | -2.8978 | 0.77646 | -9.6593 | 2.5882 | [15 empty] | 4.431 | -4.431 | -1.327 |  | 0.033075 | 0.22024 | 0.22271
[10 empty] | 180 | -3 | 3.6739e-16 | -10 | 1.2246e-15 | [15 empty] | 2.3511 | -2.3511 | -0.35039
[10 empty] | 195 | -2.8978 | -0.77646 | -9.6593 | -2.5882 | [15 empty] | 1.6 | -1.6 | 0.0022707 | 外レンズ４ | -0.10642 | 0.17067
地面上の検知範囲の計算 | [9 empty] | 210 | -2.5981 | -1.5 | -8.6603 | -5 | [15 empty] | 1.2126 | -1.2126 | 0.18416 |  | -0.19985 | 0.077248
|  | 楕円の長径 | 楕円の短径 | 楕円の中心 |  |  |  | Y |  | 225 | -2.1213 | -2.1213 | -7.0711 | -7.0711 | [15 empty] | 0.97626 | -0.97626 | 0.29515 |  | -0.24656 | 0.12396
X | X-Htan(r) | R | sR | C | X-C | (X-C)/sR | 1-(prev)**2 | R*root(prev) |  | 240 | -1.5 | -2.5981 | -5 | -8.6603 | [15 empty] | 0.81701 | -0.81701 | 0.36993 |  | -0.15313 | 0.21738
113.3109 | -85.7458 | 73.8301 | 44.4321 | 144.3665 | -31.0555 | -0.69894 | 0.51148 | -52.8016 |  | 255 | -0.77646 | -2.8978 | -2.5882 | -9.6593 | [15 empty] | 0.70243 | -0.70243 | 0.42373 |  | -0.10642 | 0.17067
89.3594 | -109.6973 | 66.0175 | 39.7303 | 129.0897 | -39.7303 | -1 | 0 | 0 |  | 270 | -5.5109e-16 | -3 | -1.837e-15 | -10 | [15 empty] | 0.61603 | -0.61603 | 0.4643
113.3109 | -85.7458 | 73.8301 | 44.4321 | 144.3665 | -31.0555 | -0.69894 | 0.51148 | 52.8016 |  | 285 | 0.77646 | -2.8978 | 2.5882 | -9.6593 | [15 empty] | 0.54856 | -0.54856 | 0.49598 |  | -0.19985 | 0.26409
137.2625 | -61.7943 | 81.6427 | 49.1338 | 159.6432 | -22.3807 | -0.45551 | 0.79251 | 72.6811 |  | 300 | 1.5 | -2.5981 | 5 | -8.6603 | [15 empty] | 0.49441 | -0.49441 | 0.5214 |  | -0.29327 | 0.17067
161.214 | -37.8428 | 89.4554 | 53.8356 | 174.9199 | -13.7059 | -0.25459 | 0.93518 | 86.5078 |  | 315 | 2.1213 | -2.1213 | 7.0711 | -7.0711 | [15 empty] | 0.44999 | -0.44999 | 0.54226 |  | -0.33998 | 0.21738
185.1655 | -13.8913 | 97.268 | 58.5373 | 190.1966 | -5.0312 | -0.085948 | 0.99261 | 96.9081 |  | 330 | 2.5981 | -1.5 | 8.6603 | -5 | [15 empty] | 0.23703 | -0.23703 | 0.64226 |  | -0.24656 | 0.3108
209.117 | 10.0603 | 105.0806 | 63.2391 | 205.4733 | 3.6436 | 0.057617 | 0.99668 | 104.9061 |  | 345 | 2.8978 | -0.77646 | 9.6593 | -2.5882 | [15 empty] | 0.16089 | -0.16089 | 0.67801 |  | -0.19985 | 0.26409
233.0685 | 34.0118 | 112.8933 | 67.9409 | 220.7501 | 12.3184 | 0.18131 | 0.96713 | 111.0221 |  | 360 | 3 | -7.3479e-16 | 10 | -2.4493e-15 | [15 empty] | 0.12177 | -0.12177 | 0.69638
257.02 | 57.9633 | 120.7059 | 72.6426 | 236.0268 | 20.9932 | 0.28899 | 0.91648 | 115.5555 | [21 empty] | 0.097956 | -0.097956 | 0.70756 | 外レンズ５ | -0.16285 | -0.11964
280.9715 | 81.9148 | 128.5185 | 77.3444 | 251.3035 | 29.668 | 0.38358 | 0.85286 | 118.6877 |  |  | small-sized animal |  | medium-sized animal | [16 empty] | 0.0050029 | -0.0050029 | 0.7512 |  | -0.25628 | -0.21306
304.923 | 105.8663 | 136.3311 | 82.0461 | 266.5802 | 38.3428 | 0.46733 | 0.7816 | 120.5279 |  | distance(cm) | x | y | x | y | [14 empty] | 500 |  |  |  |  | -0.30299 | -0.16635
328.8745 | 129.8178 | 144.1438 | 86.7479 | 281.8569 | 47.0176 | 0.542 | 0.70623 | 121.1351 |  | 100 |  | 3 |  | 10 | [15 empty] | 5.5388 | -5.5388 | -1.327 |  | -0.20956 | -0.073283
352.826 | 153.7693 | 151.9564 | 91.4496 | 297.1337 | 55.6924 | 0.60899 | 0.62913 | 120.5279 |  |  | 103 | 3 | 110 | 10 | [15 empty] | 2.9388 | -2.9388 | -0.35039 |  | -0.16285 | -0.11964
376.7775 | 177.7208 | 159.769 | 96.1514 | 312.4104 | 64.3672 | 0.66944 | 0.55186 | 118.6877 |  |  | 102.8978 | 3.7765 | 109.6593 | 12.5882 | [15 empty] | 2 | -2 | 0.0022707
400.729 | 201.6723 | 167.5817 | 100.8532 | 327.6871 | 73.0419 | 0.72424 | 0.47548 | 115.5555 |  |  | 102.5981 | 4.5 | 108.6603 | 15 | [15 empty] | 1.5158 | -1.5158 | 0.18416 |  | -0.25628 | -0.026572
424.6805 | 225.6238 | 175.3943 | 105.5549 | 342.9638 | 81.7167 | 0.77416 | 0.40067 | 111.0221 |  |  | 102.1213 | 5.1213 | 107.0711 | 17.0711 | [15 empty] | 1.2203 | -1.2203 | 0.29515 |  | -0.3497 | -0.11999
448.6321 | 249.5753 | 183.2069 | 110.2567 | 358.2405 | 90.3915 | 0.81983 | 0.32788 | 104.9061 |  |  | 101.5 | 5.5981 | 105 | 18.6603 | [15 empty] | 1.0213 | -1.0213 | 0.36993 |  | -0.39641 | -0.073283
472.5836 | 273.5268 | 191.0196 | 114.9584 | 373.5173 | 99.0663 | 0.86176 | 0.25737 | 96.9081 |  |  | 100.7765 | 5.8978 | 102.5882 | 19.6593 | [15 empty] | 0.87803 | -0.87803 | 0.42373 |  | -0.30299 | 0.020139
496.5351 | 297.4784 | 198.8322 | 119.6602 | 388.794 | 107.7411 | 0.90039 | 0.18929 | 86.5078 |  |  | 100 | 6 | 100 | 20 | [15 empty] | 0.77004 | -0.77004 | 0.4643 |  | -0.25628 | -0.026572
520.4866 | 321.4299 | 206.6448 | 124.362 | 404.0707 | 116.4159 | 0.93611 | 0.12371 | 72.6811 |  |  | 99.2235 | 5.8978 | 97.4118 | 19.6593 | [15 empty] | 0.6857 | -0.6857 | 0.49598
544.4381 | 345.3814 | 214.4574 | 129.0637 | 419.3474 | 125.0907 | 0.96922 | 0.060619 | 52.8016 |  |  | 98.5 | 5.5981 | 95 | 18.6603 | [15 empty] | 0.61801 | -0.61801 | 0.5214 | 外レンズ６ | 0.060346 | -0.31367
568.3896 | 369.3329 | 222.2701 | 133.7655 | 434.6241 | 133.7655 | 1 | 0 | 0 |  |  | 97.8787 | 5.1213 | 92.9289 | 17.0711 | [15 empty] | 0.56249 | -0.56249 | 0.54226 |  | -0.033075 | -0.40709
544.4381 | 345.3814 | 214.4574 | 129.0637 | 419.3474 | 125.0907 | 0.96922 | 0.060619 | -52.8016 |  |  | 97.4019 | 4.5 | 91.3397 | 15 | [15 empty] | 0.29629 | -0.29629 | 0.64226 |  | -0.079786 | -0.36038
520.4866 | 321.4299 | 206.6448 | 124.362 | 404.0707 | 116.4159 | 0.93611 | 0.12371 | -72.6811 |  |  | 97.1022 | 3.7765 | 90.3407 | 12.5882 | [15 empty] | 0.20111 | -0.20111 | 0.67801 |  | 0.013636 | -0.26695
496.5351 | 297.4784 | 198.8322 | 119.6602 | 388.794 | 107.7411 | 0.90039 | 0.18929 | -86.5078 |  |  | 97 | 3 | 90 | 10 | [15 empty] | 0.15222 | -0.15222 | 0.69638 |  | 0.060346 | -0.31367
472.5836 | 273.5268 | 191.0196 | 114.9584 | 373.5173 | 99.0663 | 0.86176 | 0.25737 | -96.9081 |  |  | 97.1022 | 2.2235 | 90.3407 | 7.4118 | [15 empty] | 0.12245 | -0.12245 | 0.70756
448.6321 | 249.5753 | 183.2069 | 110.2567 | 358.2405 | 90.3915 | 0.81983 | 0.32788 | -104.9061 |  |  | 97.4019 | 1.5 | 91.3397 | 5 | [15 empty] | 0.0062536 | -0.0062536 | 0.7512 |  | -0.033075 | -0.22024
424.6805 | 225.6238 | 175.3943 | 105.5549 | 342.9638 | 81.7167 | 0.77416 | 0.40067 | -111.0221 |  |  | 97.8787 | 0.87868 | 92.9289 | 2.9289 | [14 empty] | 600 |  |  |  |  | -0.1265 | -0.31367
400.729 | 201.6723 | 167.5817 | 100.8532 | 327.6871 | 73.0419 | 0.72424 | 0.47548 | -115.5555 |  |  | 98.5 | 0.40192 | 95 | 1.3397 | [15 empty] | 6.6466 | -6.6466 | -1.327 |  | -0.17321 | -0.26695
376.7775 | 177.7208 | 159.769 | 96.1514 | 312.4104 | 64.3672 | 0.66944 | 0.55186 | -118.6877 |  |  | 99.2235 | 0.10222 | 97.4118 | 0.34074 | [15 empty] | 3.5266 | -3.5266 | -0.35039 |  | -0.079786 | -0.17353
352.826 | 153.7693 | 151.9564 | 91.4496 | 297.1337 | 55.6924 | 0.60899 | 0.62913 | -120.5279 |  |  | 100 | 0 | 100 | 0 | [15 empty] | 2.4 | -2.4 | 0.0022707 |  | -0.033075 | -0.22024
328.8745 | 129.8178 | 144.1438 | 86.7479 | 281.8569 | 47.0176 | 0.542 | 0.70623 | -121.1351 |  |  | 100.7765 | 0.10222 | 102.5882 | 0.34074 | [15 empty] | 1.8189 | -1.8189 | 0.18416
304.923 | 105.8663 | 136.3311 | 82.0461 | 266.5802 | 38.3428 | 0.46733 | 0.7816 | -120.5279 |  |  | 101.5 | 0.40192 | 105 | 1.3397 | [15 empty] | 1.4644 | -1.4644 | 0.29515
280.9715 | 81.9148 | 128.5185 | 77.3444 | 251.3035 | 29.668 | 0.38358 | 0.85286 | -118.6877 |  |  | 102.1213 | 0.87868 | 107.0711 | 2.9289 | [15 empty] | 1.2255 | -1.2255 | 0.36993
257.02 | 57.9633 | 120.7059 | 72.6426 | 236.0268 | 20.9932 | 0.28899 | 0.91648 | -115.5555 |  |  | 102.5981 | 1.5 | 108.6603 | 5 | [15 empty] | 1.0536 | -1.0536 | 0.42373
233.0685 | 34.0118 | 112.8933 | 67.9409 | 220.7501 | 12.3184 | 0.18131 | 0.96713 | -111.0221 |  |  | 102.8978 | 2.2235 | 109.6593 | 7.4118 | [15 empty] | 0.92405 | -0.92405 | 0.4643
209.117 | 10.0603 | 105.0806 | 63.2391 | 205.4733 | 3.6436 | 0.057617 | 0.99668 | -104.9061 |  |  | 103 | 3 | 110 | 10 | [15 empty] | 0.82284 | -0.82284 | 0.49598
185.1655 | -13.8913 | 97.268 | 58.5373 | 190.1966 | -5.0312 | -0.085948 | 0.99261 | -96.9081 |  | 200 | [19 empty] | 0.74162 | -0.74162 | 0.5214
161.214 | -37.8428 | 89.4554 | 53.8356 | 174.9199 | -13.7059 | -0.25459 | 0.93518 | -86.5078 |  |  | 203 | 3 | 210 | 10 | [15 empty] | 0.67499 | -0.67499 | 0.54226
137.2625 | -61.7943 | 81.6427 | 49.1338 | 159.6432 | -22.3807 | -0.45551 | 0.79251 | -72.6811 |  |  | 202.8978 | 3.7765 | 209.6593 | 12.5882 | [15 empty] | 0.35555 | -0.35555 | 0.64226
113.3109 | -85.7458 | 73.8301 | 44.4321 | 144.3665 | -31.0555 | -0.69894 | 0.51148 | -52.8016 |  |  | 202.5981 | 4.5 | 208.6603 | 15 | [15 empty] | 0.24133 | -0.24133 | 0.67801
89.3594 | -109.6973 | 66.0175 | 39.7303 | 129.0897 | -39.7303 | -1 | 0 | 0 |  |  | 202.1213 | 5.1213 | 207.0711 | 17.0711 | [15 empty] | 0.18266 | -0.18266 | 0.69638
113.3109 | -85.7458 | 73.8301 | 44.4321 | 144.3665 | -31.0555 | -0.69894 | 0.51148 | 52.8016 |  |  | 201.5 | 5.5981 | 205 | 18.6603 | [15 empty] | 0.14693 | -0.14693 | 0.70756
[11 empty] | 200.7765 | 5.8978 | 202.5882 | 19.6593 | [15 empty] | 0.0075043 | -0.0075043 | 0.7512
[11 empty] | 200 | 6 | 200 | 20 | [14 empty] | 700
[11 empty] | 199.2235 | 5.8978 | 197.4118 | 19.6593 | [15 empty] | 7.7543 | -7.7543 | -1.327
[11 empty] | 198.5 | 5.5981 | 195 | 18.6603 | [15 empty] | 4.1144 | -4.1144 | -0.35039
[11 empty] | 197.8787 | 5.1213 | 192.9289 | 17.0711 | [15 empty] | 2.8 | -2.8 | 0.0022707
[11 empty] | 197.4019 | 4.5 | 191.3397 | 15 | [15 empty] | 2.1221 | -2.1221 | 0.18416
[11 empty] | 197.1022 | 3.7765 | 190.3407 | 12.5882 | [15 empty] | 1.7085 | -1.7085 | 0.29515
[11 empty] | 197 | 3 | 190 | 10 | [15 empty] | 1.4298 | -1.4298 | 0.36993
[11 empty] | 197.1022 | 2.2235 | 190.3407 | 7.4118 | [15 empty] | 1.2292 | -1.2292 | 0.42373
[11 empty] | 197.4019 | 1.5 | 191.3397 | 5 | [15 empty] | 1.0781 | -1.0781 | 0.4643
[11 empty] | 197.8787 | 0.87868 | 192.9289 | 2.9289 | [15 empty] | 0.95998 | -0.95998 | 0.49598
[11 empty] | 198.5 | 0.40192 | 195 | 1.3397 | [15 empty] | 0.86522 | -0.86522 | 0.5214
[11 empty] | 199.2235 | 0.10222 | 197.4118 | 0.34074 | [15 empty] | 0.78748 | -0.78748 | 0.54226
[11 empty] | 200 | 0 | 200 | 0 | [15 empty] | 0.4148 | -0.4148 | 0.64226
[11 empty] | 200.7765 | 0.10222 | 202.5882 | 0.34074 | [15 empty] | 0.28156 | -0.28156 | 0.67801
[11 empty] | 201.5 | 0.40192 | 205 | 1.3397 | [15 empty] | 0.2131 | -0.2131 | 0.69638
[11 empty] | 202.1213 | 0.87868 | 207.0711 | 2.9289 | [15 empty] | 0.17142 | -0.17142 | 0.70756
[11 empty] | 202.5981 | 1.5 | 208.6603 | 5 | [15 empty] | 0.0087551 | -0.0087551 | 0.7512
[11 empty] | 202.8978 | 2.2235 | 209.6593 | 7.4118 | [14 empty] | 800
[11 empty] | 203 | 3 | 210 | 10 | [15 empty] | 8.8621 | -8.8621 | -1.327
[10 empty] | 300 | [19 empty] | 4.7021 | -4.7021 | -0.35039
[11 empty] | 303 | 3 | 310 | 10 | [15 empty] | 3.2 | -3.2 | 0.0022707
[11 empty] | 302.8978 | 3.7765 | 309.6593 | 12.5882 | [15 empty] | 2.4252 | -2.4252 | 0.18416
[11 empty] | 302.5981 | 4.5 | 308.6603 | 15 | [15 empty] | 1.9525 | -1.9525 | 0.29515
[11 empty] | 302.1213 | 5.1213 | 307.0711 | 17.0711 | [15 empty] | 1.634 | -1.634 | 0.36993
[11 empty] | 301.5 | 5.5981 | 305 | 18.6603 | [15 empty] | 1.4049 | -1.4049 | 0.42373
[11 empty] | 300.7765 | 5.8978 | 302.5882 | 19.6593 | [15 empty] | 1.2321 | -1.2321 | 0.4643
[11 empty] | 300 | 6 | 300 | 20 | [15 empty] | 1.0971 | -1.0971 | 0.49598
[11 empty] | 299.2235 | 5.8978 | 297.4118 | 19.6593 | [15 empty] | 0.98882 | -0.98882 | 0.5214
[11 empty] | 298.5 | 5.5981 | 295 | 18.6603 | [15 empty] | 0.89998 | -0.89998 | 0.54226
[11 empty] | 297.8787 | 5.1213 | 292.9289 | 17.0711 | [15 empty] | 0.47406 | -0.47406 | 0.64226
[11 empty] | 297.4019 | 4.5 | 291.3397 | 15 | [15 empty] | 0.32178 | -0.32178 | 0.67801
[11 empty] | 297.1022 | 3.7765 | 290.3407 | 12.5882 | [15 empty] | 0.24354 | -0.24354 | 0.69638
[11 empty] | 297 | 3 | 290 | 10 | [15 empty] | 0.19591 | -0.19591 | 0.70756
[11 empty] | 297.1022 | 2.2235 | 290.3407 | 7.4118 | [15 empty] | 0.010006 | -0.010006 | 0.7512
[11 empty] | 297.4019 | 1.5 | 291.3397 | 5 | [14 empty] | 900
[11 empty] | 297.8787 | 0.87868 | 292.9289 | 2.9289 | [15 empty] | 9.9698 | -9.9698 | -1.327
[11 empty] | 298.5 | 0.40192 | 295 | 1.3397 | [15 empty] | 5.2899 | -5.2899 | -0.35039
[11 empty] | 299.2235 | 0.10222 | 297.4118 | 0.34074 | [15 empty] | 3.6 | -3.6 | 0.0022707
[11 empty] | 300 | 0 | 300 | 0 | [15 empty] | 2.7284 | -2.7284 | 0.18416
[11 empty] | 300.7765 | 0.10222 | 302.5882 | 0.34074 | [15 empty] | 2.1966 | -2.1966 | 0.29515
[11 empty] | 301.5 | 0.40192 | 305 | 1.3397 | [15 empty] | 1.8383 | -1.8383 | 0.36993
[11 empty] | 302.1213 | 0.87868 | 307.0711 | 2.9289 | [15 empty] | 1.5805 | -1.5805 | 0.42373
[11 empty] | 302.5981 | 1.5 | 308.6603 | 5 | [15 empty] | 1.3861 | -1.3861 | 0.4643
[11 empty] | 302.8978 | 2.2235 | 309.6593 | 7.4118 | [15 empty] | 1.2343 | -1.2343 | 0.49598
[11 empty] | 303 | 3 | 310 | 10 | [15 empty] | 1.1124 | -1.1124 | 0.5214
[10 empty] | 400 | [19 empty] | 1.0125 | -1.0125 | 0.54226
[11 empty] | 403 | 3 | 410 | 10 | [15 empty] | 0.53332 | -0.53332 | 0.64226
[11 empty] | 402.8978 | 3.7765 | 409.6593 | 12.5882 | [15 empty] | 0.362 | -0.362 | 0.67801
[11 empty] | 402.5981 | 4.5 | 408.6603 | 15 | [15 empty] | 0.27399 | -0.27399 | 0.69638
[11 empty] | 402.1213 | 5.1213 | 407.0711 | 17.0711 | [15 empty] | 0.2204 | -0.2204 | 0.70756
[11 empty] | 401.5 | 5.5981 | 405 | 18.6603 | [15 empty] | 0.011256 | -0.011256 | 0.7512
[11 empty] | 400.7765 | 5.8978 | 402.5882 | 19.6593 | [14 empty] | 1000
[11 empty] | 400 | 6 | 400 | 20 | [15 empty] | 11.0776 | -11.0776 | -1.327
[11 empty] | 399.2235 | 5.8978 | 397.4118 | 19.6593 | [15 empty] | 5.8777 | -5.8777 | -0.35039
[11 empty] | 398.5 | 5.5981 | 395 | 18.6603 | [15 empty] | 4 | -4 | 0.0022707
[11 empty] | 397.8787 | 5.1213 | 392.9289 | 17.0711 | [15 empty] | 3.0316 | -3.0316 | 0.18416
[11 empty] | 397.4019 | 4.5 | 391.3397 | 15 | [15 empty] | 2.4407 | -2.4407 | 0.29515
[11 empty] | 397.1022 | 3.7765 | 390.3407 | 12.5882 | [15 empty] | 2.0425 | -2.0425 | 0.36993
[11 empty] | 397 | 3 | 390 | 10 | [15 empty] | 1.7561 | -1.7561 | 0.42373
[11 empty] | 397.1022 | 2.2235 | 390.3407 | 7.4118 | [15 empty] | 1.5401 | -1.5401 | 0.4643
[11 empty] | 397.4019 | 1.5 | 391.3397 | 5 | [15 empty] | 1.3714 | -1.3714 | 0.49598
[11 empty] | 397.8787 | 0.87868 | 392.9289 | 2.9289 | [15 empty] | 1.236 | -1.236 | 0.5214
[11 empty] | 398.5 | 0.40192 | 395 | 1.3397 | [15 empty] | 1.125 | -1.125 | 0.54226
[11 empty] | 399.2235 | 0.10222 | 397.4118 | 0.34074 | [15 empty] | 0.59258 | -0.59258 | 0.64226
[11 empty] | 400 | 0 | 400 | 0 | [15 empty] | 0.40222 | -0.40222 | 0.67801
[11 empty] | 400.7765 | 0.10222 | 402.5882 | 0.34074 | [15 empty] | 0.30443 | -0.30443 | 0.69638
[11 empty] | 401.5 | 0.40192 | 405 | 1.3397 | [15 empty] | 0.24489 | -0.24489 | 0.70756
[11 empty] | 402.1213 | 0.87868 | 407.0711 | 2.9289 | [15 empty] | 0.012507 | -0.012507 | 0.7512
[11 empty] | 402.5981 | 1.5 | 408.6603 | 5
[11 empty] | 402.8978 | 2.2235 | 409.6593 | 7.4118
[11 empty] | 403 | 3 | 410 | 10
500
[11 empty] | 503 | 3 | 510 | 10
[11 empty] | 502.8978 | 3.7765 | 509.6593 | 12.5882
[11 empty] | 502.5981 | 4.5 | 508.6603 | 15
[11 empty] | 502.1213 | 5.1213 | 507.0711 | 17.0711
[11 empty] | 501.5 | 5.5981 | 505 | 18.6603
[11 empty] | 500.7765 | 5.8978 | 502.5882 | 19.6593
[11 empty] | 500 | 6 | 500 | 20
[11 empty] | 499.2235 | 5.8978 | 497.4118 | 19.6593
[11 empty] | 498.5 | 5.5981 | 495 | 18.6603
[11 empty] | 497.8787 | 5.1213 | 492.9289 | 17.0711
[11 empty] | 497.4019 | 4.5 | 491.3397 | 15
[11 empty] | 497.1022 | 3.7765 | 490.3407 | 12.5882
[11 empty] | 497 | 3 | 490 | 10
[11 empty] | 497.1022 | 2.2235 | 490.3407 | 7.4118
[11 empty] | 497.4019 | 1.5 | 491.3397 | 5
[11 empty] | 497.8787 | 0.87868 | 492.9289 | 2.9289
[11 empty] | 498.5 | 0.40192 | 495 | 1.3397
[11 empty] | 499.2235 | 0.10222 | 497.4118 | 0.34074
[11 empty] | 500 | 0 | 500 | 0
[11 empty] | 500.7765 | 0.10222 | 502.5882 | 0.34074
[11 empty] | 501.5 | 0.40192 | 505 | 1.3397
[11 empty] | 502.1213 | 0.87868 | 507.0711 | 2.9289
[11 empty] | 502.5981 | 1.5 | 508.6603 | 5
[11 empty] | 502.8978 | 2.2235 | 509.6593 | 7.4118
[11 empty] | 503 | 3 | 510 | 10
1000
[11 empty] | 1003 | 3 | 1010 | 10
[11 empty] | 1002.8978 | 3.7765 | 1009.6593 | 12.5882
[11 empty] | 1002.5981 | 4.5 | 1008.6603 | 15
[11 empty] | 1002.1213 | 5.1213 | 1007.0711 | 17.0711
[11 empty] | 1001.5 | 5.5981 | 1005 | 18.6603
[11 empty] | 1000.7765 | 5.8978 | 1002.5882 | 19.6593
[11 empty] | 1000 | 6 | 1000 | 20
[11 empty] | 999.2235 | 5.8978 | 997.4118 | 19.6593
[11 empty] | 998.5 | 5.5981 | 995 | 18.6603
[11 empty] | 997.8787 | 5.1213 | 992.9289 | 17.0711
[11 empty] | 997.4019 | 4.5 | 991.3397 | 15
[11 empty] | 997.1022 | 3.7765 | 990.3407 | 12.5882
[11 empty] | 997 | 3 | 990 | 10
[11 empty] | 997.1022 | 2.2235 | 990.3407 | 7.4118
[11 empty] | 997.4019 | 1.5 | 991.3397 | 5
[11 empty] | 997.8787 | 0.87868 | 992.9289 | 2.9289
[11 empty] | 998.5 | 0.40192 | 995 | 1.3397
[11 empty] | 999.2235 | 0.10222 | 997.4118 | 0.34074
[11 empty] | 1000 | 0 | 1000 | 0
[11 empty] | 1000.7765 | 0.10222 | 1002.5882 | 0.34074
[11 empty] | 1001.5 | 0.40192 | 1005 | 1.3397
[11 empty] | 1002.1213 | 0.87868 | 1007.0711 | 2.9289
[11 empty] | 1002.5981 | 1.5 | 1008.6603 | 5
[11 empty] | 1002.8978 | 2.2235 | 1009.6593 | 7.4118
[11 empty] | 1003 | 3 | 1010 | 10
V
G
u
A
b
H
r
Htan(r)
d
r
d
R
sR
r
X
R
C
Y
R=tan(v)*(H/cos(r)+sin(r)(X-Htan(r)))
sR=R*cos(r)
C=H*tan(r)+sin^2(r)*(X-Htan(r))
1=((X-C)/sR)^2+(Y/R)^2
Y=R*SQRT(1-((X-C)/sR)^2)
H
VA
A
H
D3
r'
D2
HA
D1
P1
P2
u
D4
太さ 体長

## 2段階検知 (hidden)
カメラ・センサ一体型自動撮影装置のカメラ視野・感知範囲・対象物の画像イメージ | [8 empty] | 複眼レンズSSK2822の検知範囲 | [5 empty] | カメラ・センサ一体型自動撮影装置の設置条件によるイメージ計算 | [7 empty] | 参考メモ：動物のサイズ |  |  |  |  | 参考メモ：カメラレンズ焦点距離と画角の対応 |  |  |  |  | 日付エリア作図のための基礎計算 |  |  |  |  | 検知最小視野角作図のための基礎計算 |  |  |  |  | 地面上グリッド線作図のための基礎計算
| 赤字の数値は変更可能。 | [14 empty] | ＊基礎パラメータ | [7 empty] | たて(高さ） | よこ(頭胴長) | 体重 |  |  | フィルムサイズmm |  |  |  | フィルム右下からの日付エリア対角点の距離mm |  |  |  |  | 最小検知サイズmm |  |  |  |  | グリッド横線 |  | グリッド横線 | 俯角からの | 作図上の
設置条件 | [12 empty] | センサレンズ各種仕様 |  |  | カメラの | 水平角 | 垂直角 | 高さ | 俯角 | 俯角相補値 | 事前検知 | ネズミ | 3 | 10 | 30g |  | レンズ | 36 | 24 | 43.2666 |  | x | y |  |  |  | cos(a) | 高さ |  |  |  | への水平距離 |  | への実距離 | 偏差角 | グリッドy座標
カメラ・センサ一体型装置の | [12 empty] | 秋月付属の円筒型単眼 |  |  | 焦点距離f | W=2w | V=2v | H | d | r=90-d | 偏角α | イイズナメス | 3 | 15 | 50g |  | 焦点距離mm | 水平画角 | 垂直画角 | 画角(対角) |  | 8.8 | 3.3 |  |  |  | 3 | 1.5 |  |  |  | V | angle g | G | g' | v
高さ | 俯角 | 俯角相補値 | 傾き(回転) |  | 事前検知 | [7 empty] | 焦点距離 | 18.6 mm |  | 28 | 1.1427 | 0.80978 | 150 | 37 | 53 | 40 | イイズナオス | 4 | 20 | 100g |  | 24 | 73.7398 | 53.1301 | 84.0622 |  | 4.3 | 2.5 |  |  |  | フィルム縦横長への相対値 | [5 empty] | atan(V/H) | H/cos(g) | g-r | tan(g')
H | d | r=90-d |  |  | 偏角α | [7 empty] | 光軸角度 | 該当なし |  | 35 | 0.95002 | 0.66059 |  |  | 0.92502 | 0.69813 | イタチメス |  | 15-25 |  |  | 28 | 65.4705 | 46.3972 | 75.3806 |  | フィルム中央からの日付エリア対角点の距離mm |  |  |  |  | 0.083333 | 0.0625 |  |  |  | 0 | 0 | 150 | -0.92502 | -1.327
150 | 37 | 53 | 0 |  | 40 | [7 empty] | 回転角度 | 該当なし |  | 50 | 0.69111 | 0.47109 |  |  |  |  | イタチオス |  | 30-35 |  |  | 35 | 54.4322 | 37.8493 | 63.44 |  | 9.2 | -8.7 |  |  |  | 画角tan値に対する相対値 |  |  |  |  | 100 | 0.588 | 180.2776 | -0.33702 | -0.35039
|  | 0.92502 | 0 |  | 0.69813 | [7 empty] | 村田PPGIあるいはJP-1 | [6 empty] | センサレンズの焦点距離 |  |  | ミンク・テン | 9 | 45 | 1000g |  | 50 | 39.5978 | 26.9915 | 46.793 |  | 13.7 | -9.5 | 作図のための座標値 |  |  | 0.10714 | 0.053571 | 作図のための座標値 |  |  | 200 | 0.9273 | 250 | 0.0022707 | 0.0022707
[13 empty] | 焦点距離 | 12.1 mm |  |  | tan(w) | tan(v) |  |  | 16 |  | クロテン | 10 | 50 | 1500g |  | 85 | 23.9132 | 16.0714 | 28.5583 |  | フィルム縦横長への相対値 |  | x | y |  | 相対値の半分 |  | x | y |  | 300 | 1.1071 | 335.4102 | 0.18212 | 0.18416
カメラの | 水平角 | 垂直角 | 最短焦点距離 | flash有効距離 | [8 empty] | 光軸角度 | 21.8 度 |  | 28 | 0.64286 | 0.42857 |  | 外周レンズの光軸角度 |  |  | キツネ・タヌキ | 20 | 60 | 5000 |  | 100 | 20.4079 | 13.6855 | 24.4137 |  | 0.51111 | -0.725 | 0.32857 | -0.31071 |  | 0.053571 | 0.026786 | -0.33214 | 0.069643 |  | 400 | 1.212 | 427.2002 | 0.287 | 0.29515
焦点距離f | W=2w | V=2v |  | ISO400film | [8 empty] | 回転角度 | 0度、30度 |  | 35 | 0.51429 | 0.34286 |  |  | 16 | [6 empty] | 200 | 10.2855 | 6.8673 | 12.347 |  | 0.76111 | -0.79167 | 0.32857 | -0.33929 |  | 中心座標値 |  | -0.33214 | 0.016071 |  | 500 | 1.2793 | 522.0153 | 0.35432 | 0.36993
28 | 1.1427 | 0.80978 | 90 | 460 | [8 empty] | SSK2822 |  |  | 50 | 0.36 | 0.24 |  |  | 0.27925 | [6 empty] | 500 | 4.1235 | 2.7497 | 4.9549 |  | 画角tan値に対する比例配分 |  | 0.48929 | -0.33929 |  | -0.38571 | 0.042857 | -0.43929 | 0.016071 |  | 600 | 1.3258 | 618.4658 | 0.40079 | 0.42373 |  | 事前検知レンズ用の計算
| 65.4705 | 46.3972 |  |  | 事前検知用 | [7 empty] | 焦点距離 | 16.0 mm | [5 empty] | tan(s): | 0.28675 | [11 empty] | 0.32857 | -0.31071 | 0.48929 | -0.31071 |  |  |  | -0.43929 | 0.069643 |  | 700 | 1.3597 | 715.8911 | 0.43468 | 0.4643
[5 empty] | レンズ&素子 | [7 empty] | 光軸角度 | 16 度 | [18 empty] | 0.48929 | -0.33929 | 0.32857 | -0.31071 |  |  |  | -0.33214 | 0.069643 |  | 800 | 1.3854 | 813.941 | 0.46042 | 0.49598 |  | HA | 150
| センサレンズの焦点距離 |  | センサ素子の傾き | -45 | 30 | [7 empty] | 回転角度 | 0度、-41度 | [28 empty] | 900 | 1.4056 | 912.4144 | 0.48062 | 0.5214 |  | 俯角d | 37
| 16 |  | 装置傾きとの複合効果 | -45 | 30 | [37 empty] | 1000 | 1.4219 | 1011.1874 | 0.49688 | 0.54226 |  | 俯角d radians | 0.64577
| 外周レンズの光軸角度 |  | 素子に対するレンズの傾き | 86 | 86 | [7 empty] | 参考メモ：回転計算用公式 |  |  | 動物作図のための基礎計算 |  |  | 動物までの |  | 実距離 | 上下角 | 俯角偏差角 | 偏差角 image angles |  |  | 動物作図上の座標データ | [15 empty] | 2000 | 1.4959 | 2005.6171 | 0.57091 | 0.64226 |  | 俯角相補角90-d | 0.92502
| 16 |  | センサレンズの回転角度 | 41 | 116 | [7 empty] | x' = x*cos(e) + y*sin(e) | [5 empty] | 水平距離 | angle g | G | u | angle | higher angle | lower angle | wide angle | image coordinates | [15 empty] | 3000 | 1.5208 | 3003.7477 | 0.59581 | 0.67801 |  | AB=HA*tan(90-d) | 199.0567
|  |  | 装置傾きとの複合効果 | 41 | 116 | [7 empty] | y' = - x*sin(e) + y*cos(e) |  |  | 動物(赤) | 太さ径B=2b | 体長L=2l | V | atan(V/(H-b)) | (H-b)/cos(g) |  | g'=g-r | g'+u | g'-u | atan(l/G) | tan(Hg) | tan(Lg) | tan(Wg) | [13 empty] | 4000 | 1.5333 | 4002.8115 | 0.60829 | 0.69638 |  | HB=HA/cos(９０−d） | 249.246
動物(赤) | 太さ径B=2b | 体長L=2l | [13 empty] | イイズナ大 | 6 | 18 | 100 | 0.59736 | 177.7892 | 0.016872 | -0.32766 | -0.31079 | -0.34453 | 0.050579 | -0.3212 | -0.35885 | 0.050622 | [13 empty] | 5000 | 1.5408 | 5002.2495 | 0.61578 | 0.70756 |  | 事前検知偏角α | 40
イイズナ大 | 6 | 18 | [15 empty] | H-b | 200 | 0.93696 | 248.2116 | 0.012086 | 0.01194 | 0.024026 | -0.00014584 | 0.036244 | 0.024031 | -0.00014584 | 0.036259 | [13 empty] | 100000 | 1.5693 | 100000.1125 | 0.64427 | 0.7512 |  | 事前検知偏角α radians | 0.69813
キツネ大 | 20 | 60 | [15 empty] | 147 | 300 | 1.1152 | 334.0793 | 0.0089797 | 0.19016 | 0.19914 | 0.18118 | 0.026933 | 0.20181 | 0.18319 | 0.02694 | [19 empty] | BC=HB*tan(α) | 209.1422
|  |  | 検知範囲 | [15 empty] | 400 | 1.2186 | 426.1561 | 0.0070396 | 0.29359 | 0.30063 | 0.28655 | 0.021116 | 0.31003 | 0.29466 | 0.021119 | [19 empty] | β=atan(BC/AB) | 0.8101
検知最小視野 | cos(a) | 高さ | 最大半径 | 0.40396 | [14 empty] | 500 | 1.2849 | 521.1612 | 0.0057563 | 0.35983 | 0.36558 | 0.35407 | 0.017267 | 0.38279 | 0.36965 | 0.017269 | [19 empty] | AC=AB/cos(β) | 288.7283
size at 1m | 3 | 1.5 | 最大角 | 21.9967 | [14 empty] | 1000 | 1.4248 | 1010.7468 | 0.0029681 | 0.49982 | 0.50279 | 0.49685 | 0.0089041 | 0.54992 | 0.54222 | 0.0089043 | [19 empty] | γ=atan(AC/HA) | 1.0917
| x | y | d: | 0.38391 | [44 empty] | HC=HA/cos(γ) | 325.3676
位置0〜10 | 2 | 5.5 | [13 empty] | キツネ大 | 20 | 60 | 100 | 0.62025 | 172.0465 | 0.058058 | -0.30478 | -0.24672 | -0.36283 | 0.17264 | -0.25185 | -0.37964 | 0.17437 | [19 empty] | 事前検知偏角回転効果=d*α/90 | 0.28701
[18 empty] | H-b | 200 | 0.96007 | 244.1311 | 0.040939 | 0.035046 | 0.075985 | -0.0058929 | 0.12227 | 0.076131 | -0.0058929 | 0.12288 | [20 empty] | 16.4444
[18 empty] | 140 | 300 | 1.1342 | 331.0589 | 0.030197 | 0.20914 | 0.23934 | 0.17895 | 0.090371 | 0.24402 | 0.18088 | 0.090618 |  |  |  | フレネルレンズ | [7 empty] | フレネルレンズの位置（受光素子中心から） | [7 empty] | HC/HB比 | 1.3054 | 1.4906
[19 empty] | 400 | 1.2341 | 423.7924 | 0.023592 | 0.3091 | 0.33269 | 0.2855 | 0.070671 | 0.34553 | 0.29352 | 0.070789 |  |  |  | 中央 | レンズ角a | 0 | cos(a) | 1 | sin(a) | 0 |  |  | degrees | radians | x mm | y mm
[19 empty] | 500 | 1.2978 | 519.2302 | 0.019257 | 0.37276 | 0.39202 | 0.35351 | 0.057714 | 0.41342 | 0.36901 | 0.057778 |  |  |  |  | 焦点距離f | 16 | f cos(a) | 16 | f sin(a) | 0 |  | lens 0 | - | - | 0 | 0 |  |  |  | 道と平行線への距離Y | 0 | 100 | 200 | 300 | 400 | 500 | 600 | 700 | 800 | 900 | 1000 | 2000 | 3000 | 4000 | 5000 | 1000000 | 0 | -1.9249 | 0 | -1.9249 | -1.1708 | 0.4922 | -1.1708 | 0.4922 | -1.1943 | 0.49191 | -1.1943 | 0.49191
[19 empty] | 1000 | 1.4317 | 1009.7524 | 0.0099031 | 0.50668 | 0.51658 | 0.49677 | 0.029702 | 0.56803 | 0.54212 | 0.02971 | [11 empty] | lens 1 | 41 | 0.71558 | 3.3284 | 2.8934 | 1.4575 |  |  | AD=AY*cos(β) | 0 | 68.9426 | 137.8851 | 206.8277 | 275.7703 | 344.7128 | 413.6554 | 482.5979 | 551.5405 | 620.4831 | 689.4256 | 1378.8513 | 2068.2769 | 2757.7025 | 3447.1282 | 689425.6361 | 1.0512 | 0.51926 | -1 | -4.25 | -1.1839 | 0.51924 | -0.44798 | -1 | -1.1839 | 0.51924 | -1.7648 | -1
[33 empty] | 外向き | レンズ角a | 16 | cos(a) | 0.96126 | sin(a) | 0.27564 |  | lens 2 | 101 | 1.7628 | -0.84151 | 4.3292 | 1.4358 |  |  | δ=atan(AD/HA) | 0 | 0.43082 | 0.74334 | 0.94333 | 1.0726 | 1.1604 | 1.2229 | 1.2694 | 1.3053 | 1.3336 | 1.3566 | 1.4624 | 1.4984 | 1.5165 | 1.5273 | 1.5706
[34 empty] | 焦点距離f | 16 | f cos(a) | 15.3802 | f sin(a) | 4.4102 |  | lens 3 | 161 | 2.81 | -4.1699 | 1.4358 | 1.4358 |  |  | ε=δ-γ | -1.0917 | -0.66083 | -0.34831 | -0.14833 | -0.019031 | 0.068709 | 0.13127 | 0.17779 | 0.2136 | 0.24194 | 0.26491 | 0.37078 | 0.40674 | 0.4248 | 0.43565 | 0.47892 | -0.55578 | -0.77744 | -0.55578 | -0.77744 | -1.1477 | 0.49248 | -1.1477 | 0.49248 | -1.2184 | 0.49162 | -1.2184 | 0.49162
[49 empty] | HD=HA/cos(δ) | 150 | 165.0851 | 203.7457 | 255.495 | 313.9255 | 375.9347 | 440.0122 | 505.3719 | 571.5741 | 638.3567 | 705.5549 | 1386.9862 | 2073.7091 | 2761.779 | 3450.3902 | 689425.6525 | 1.0512 | 0.51926 | -1 | -1.1359 | -1.1839 | 0.51924 | 0.86914 | -1 | -1.1839 | 0.51924 | -3.0814 | -1
[34 empty] | 受光素子角の実座標値mm |  |  |  | 回転(傾き) | 回転後の実座標値mm | [9 empty] | YD=AY*sin(-β) | 0 | -72.4356 | -144.8713 | -217.3069 | -289.7426 | -362.1782 | -434.6139 | -507.0495 | -579.4852 | -651.9208 | -724.3565 | -1448.7129 | -2173.0694 | -2897.4259 | -3621.7823 | -724356.4677
[16 empty] | 作図のための座標データセット | [17 empty] | x | y | x^2+y^2 | atan(x,y) | -45 | x' | y' | x0" | y0" | x1" | y1" | x2" | y2" | x3" | y3" | ζ＝YD/HD | 0 | -0.43878 | -0.71104 | -0.85053 | -0.92297 | -0.96341 | -0.98773 | -1.0033 | -1.0138 | -1.0212 | -1.0266 | -1.0445 | -1.0479 | -1.0491 | -1.0497 | -1.0507 | -0.75647 | -0.36312 | -0.75647 | -0.36312 | -1.1251 | 0.49275 | -1.1251 | 0.49275 | -1.2429 | 0.49132 | -1.2429 | 0.49132
[17 empty] | カメラ画角 |  | 小動物画角 |  | 大動物画角 |  | センサー検知角 |  |  | グリッド横線1mおき |  | グリッド横線 | グリッド縦線1mおきの偏差角と作図上のx座標 |  |  |  |  | 1.5 | 1 | 1.8028 | 33.6901 | -0.1974 | 1.7678 | -0.35355 | -1.7678 | 0.35355 | 1.5607 | 3.2469 | -2.6093 | 4.6827 | -5.9377 | 1.7894 | x=ζ/cos(ε) | 0 | -0.55578 | -0.75647 | -0.85998 | -0.92313 | -0.96569 | -0.9963 | -1.0194 | -1.0374 | -1.0519 | -1.0638 | -1.1207 | -1.141 | -1.1515 | -1.1578 | -1.1839 | 1.0512 | 0.51926 | -1 | -0.482 | -1.1839 | 0.51924 | 2.1865 | -1 | -1.1839 | 0.51924 | -4.3976 | -1
[17 empty] | x1 | y1 | x2 | y2 | x3 | y3 |  | x4 | y4 | x5 | y5 | への水平距離 | wide angle(WA)= |  |  |  |  | 1.5 | -1 | 1.8028 | -33.6901 | -1.3734 | 0.35355 | -1.7678 | -0.35355 | 1.7678 | 2.9749 | 4.6611 | -1.1951 | 6.0969 | -4.5235 | 3.2036 | y=tan(ε) | -1.9249 | -0.77744 | -0.36312 | -0.14942 | -0.019033 | 0.068817 | 0.13203 | 0.17969 | 0.21691 | 0.24678 | 0.27128 | 0.38876 | 0.43077 | 0.45234 | 0.46548 | 0.51924
[16 empty] | 28 | 0.64286 | 0.42857 | 0.050622 | -0.3212 | 0.17437 | -0.25185 | 0 | 0.40396 | 0 | 1 | -1.327 |  | atan(D2/D3) | tan(Wg) |  |  |  | 0.5 | -1 | 1.118 | -63.4349 | -1.8925 | -0.35355 | -1.0607 | 0.35355 | 1.0607 | 3.682 | 3.954 | -0.48795 | 5.3898 | -3.8164 | 2.4965 | 10m先を基準点に AT | 10000 | [15 empty] | -0.85998 | -0.14942 | -0.85998 | -0.14942 | -1.103 | 0.49302 | -1.103 | 0.49302 | -1.268 | 0.49101 | -1.268 | 0.49101
[17 empty] | 0.64286 | -0.42857 | 0.050622 | -0.35885 | 0.17437 | -0.37964 | 15 | 0.39019 | 0.10455 | -1 | -1.327 |  | 100 | W | -W | V |  | 0.5 | 1 | 1.118 | 63.4349 | 0.32175 | 1.0607 | 0.35355 | -1.0607 | -0.35355 | 2.2678 | 2.5398 | -1.9022 | 3.9756 | -5.2306 | 1.0823 | 道と直行する線への距離TX | 0 | 100 | 200 | 300 | 400 | 500 | 600 | 700 | 800 | 900 | 1000 | 2000 | 3000 | 4000 | 5000 | 1000000 | 1.0512 | 0.51926 | -1 | -0.19842 | -1.1839 | 0.51924 | 3.5042 | -1 | -1.1839 | 0.51924 | -5.7136 | -1
作図のための基礎計算 | [5 empty] | 水平距離 | 実距離 |  | 横幅 | [7 empty] | -0.64286 | -0.42857 | -0.050622 | -0.35885 | -0.17437 | -0.37964 | 30 | 0.34984 | 0.20198 |  |  |  |  | 1.1078 | -1.1078 | -1.327 |  | -0.5 | 1 | 1.118 | 116.5651 | 1.249 | 0.35355 | 1.0607 | -0.35355 | -1.0607 | 2.9749 | 1.8327 | -1.1951 | 3.2685 | -4.5235 | 0.37516 | η=atan(TX/AT) | 0 | 0.0099997 | 0.019997 | 0.029991 | 0.039979 | 0.049958 | 0.059928 | 0.069886 | 0.07983 | 0.089758 | 0.099669 | 0.1974 | 0.29146 | 0.38051 | 0.46365 | 1.5608
angle a | a | tan(a) | cos(a) |  |  | H*tan(a) | H/cos(a) | prv*cos(v) | tan(s)*prv | [7 empty] | -0.64286 | 0.42857 | -0.050622 | -0.3212 | -0.17437 | -0.25185 | 45 | 0.28564 | 0.28564 | 1 | -0.35039 |  |  | 0.0012507 | -0.0012507 | 0.7512 |  | -0.5 | -1 | 1.118 | -116.5651 | -2.8198 | -1.0607 | -0.35355 | 1.0607 | 0.35355 | 4.3891 | 3.2469 | 0.21915 | 4.6827 | -3.1093 | 1.7894 | AX=AT/cos(η) | 10000 | 10000.5 | 10001.9998 | 10004.499 | 10007.9968 | 10012.4922 | 10017.9838 | 10024.4701 | 10031.949 | 10040.4183 | 10049.8756 | 10198.039 | 10440.3065 | 10770.3296 | 11180.3399 | 1000049.9988 | -0.92313 | -0.019033 | -0.92313 | -0.019033 | -1.0813 | 0.49329 | -1.0813 | 0.49329 | -1.2937 | 0.4907 | -1.2937 | 0.4907
r | 0.92502 | 1.327 | 0.60182 |  | 俯角r | 199.0567 | 249.246 | 249.246 | 160.2296 |  | cos(v) | 0.91915 |  |  |  |  | 0.64286 | 0.42857 | 0.050622 | -0.3212 | 0.17437 | -0.25185 | 60 | 0.20198 | 0.34984 | -1 | -0.35039 |  | 200 |  |  |  |  | -1.5 | -1 | 1.8028 | -146.3099 | -3.339 | -1.7678 | 0.35355 | 1.7678 | -0.35355 | 5.0962 | 2.5398 | 0.92626 | 3.9756 | -2.4022 | 1.0823 | θ=η-β | -0.8101 | -0.8001 | -0.7901 | -0.78011 | -0.77012 | -0.76014 | -0.75017 | -0.74021 | -0.73027 | -0.72034 | -0.71043 | -0.6127 | -0.51864 | -0.42959 | -0.34645 | 0.7507 | 1.0512 | 0.51926 | -1 | -0.039991 | -1.1839 | 0.51924 | 4.8222 | -1 | -1.1839 | 0.51924 | -7.0294 | -1
r+v | 1.3299 | 4.0708 | 0.23856 |  | 上俯角r+v | 610.6258 | 628.7796 | 577.9397 | 371.5326 |  | tan(w) | 0.64286 | [10 empty] | 75 | 0.10455 | 0.39019 |  |  |  |  | 2.2155 | -2.2155 | -1.327 |  | -1.5 | 1 | 1.8028 | 146.3099 | 1.7682 | -0.35355 | 1.7678 | 0.35355 | -1.7678 | 3.682 | 1.1256 | -0.48795 | 2.5614 | -3.8164 | -0.33195 | AE=AX*cos(θ) | 6894.2564 | 6966.692 | 7039.1277 | 7111.5633 | 7183.9989 | 7256.4346 | 7328.8702 | 7401.3059 | 7473.7415 | 7546.1772 | 7618.6128 | 8342.9693 | 9067.3258 | 9791.6822 | 10516.0387 | 731250.724
r-v | 0.52013 | 0.57274 | 0.86775 |  | 下俯角r-v | 85.9107 | 172.8602 | 158.8836 | 102.1395 |  | sin(r) | 0.79864 |  |  |  | 35 | 0.51429 | 0.34286 | 0.036259 | 0.024031 | 0.12288 | 0.076131 | 90 | 2.4735e-17 | 0.40396 | 1 | 0.0022707 |  |  | 0.0025014 | -0.0025014 | 0.7512 | [16 empty] | EX=AX*sin(θ) | -7243.5647 | -7174.6221 | -7105.6795 | -7036.737 | -6967.7944 | -6898.8519 | -6829.9093 | -6760.9667 | -6692.0242 | -6623.0816 | -6554.139 | -5864.7134 | -5175.2878 | -4485.8621 | -3796.4365 | 682182.0715 | -0.96569 | 0.068817 | -0.96569 | 0.068817 | -1.06 | 0.49355 | -1.06 | 0.49355 | -1.3199 | 0.49038 | -1.3199 | 0.49038
[5 empty] | dammy | 2000 |  |  | 1068.6205 |  | Htan(r) | 199.0567 |  |  |  |  | 0.51429 | -0.34286 | 0.036259 | -0.00014584 | 0.12288 | -0.0058929 | 105 | -0.10455 | 0.39019 | -1 | 0.0022707 |  | 300 | [19 empty] | ι=atan(AE/HA) | 1.549 | 1.5493 | 1.5495 | 1.5497 | 1.5499 | 1.5501 | 1.5503 | 1.5505 | 1.5507 | 1.5509 | 1.5511 | 1.5528 | 1.5543 | 1.5555 | 1.5565 | 1.5706 | 1.0512 | 0.51926 | -1 | 0.061154 | -1.1839 | 0.51924 | 6.1404 | -1 | -1.1839 | 0.51924 | -8.3448 | -1
[11 empty] | H/cos(r) | 249.246 |  |  |  |  | -0.51429 | -0.34286 | -0.036259 | -0.00014584 | -0.12288 | -0.0058929 | 120 | -0.20198 | 0.34984 |  |  |  |  | 3.3233 | -3.3233 | -1.327 | [16 empty] | HE=HA/cos(ι) | 6895.888 | 6968.3066 | 7040.7257 | 7113.1451 | 7185.5648 | 7257.9848 | 7330.4051 | 7402.8257 | 7475.2467 | 7547.6679 | 7620.0893 | 8344.3176 | 9068.5664 | 9792.8311 | 10517.1084 | 731250.7394
r+d | 1.3089 | 3.7312 | 0.25888 |  | 上俯角r+v | 559.6769 |  |  |  |  | tan(d) | 0.40396 |  |  |  |  | -0.51429 | 0.34286 | -0.036259 | 0.024031 | -0.12288 | 0.076131 | 135 | -0.28564 | 0.28564 | 1 | 0.18416 |  |  | 0.0037522 | -0.0037522 | 0.7512 |  | フレネルレンズ | [6 empty] | フレネルレンズの位置（受光素子中心から） | [7 empty] | κ＝ι-γ | 0.45739 | 0.45761 | 0.45783 | 0.45805 | 0.45826 | 0.45847 | 0.45868 | 0.45888 | 0.45907 | 0.45927 | 0.45945 | 0.46116 | 0.4626 | 0.46382 | 0.46488 | 0.47894 | -0.9963 | 0.13203 | -0.9963 | 0.13203 | -1.0391 | 0.4938 | -1.0391 | 0.4938 | -1.3467 | 0.49006 | -1.3467 | 0.49006
r-d | 0.54111 | 0.60094 | 0.85714 |  | 下俯角r-v | 90.141 | [10 empty] | 0.51429 | 0.34286 | 0.036259 | 0.024031 | 0.12288 | 0.076131 | 150 | -0.34984 | 0.20198 | -1 | 0.18416 |  | 400 |  |  |  |  | レンズ角a | 0 | cos(a) | 1 | sin(a) | 0 |  |  | degrees | radians | x mm | y mm |  |  |  | x=EX/HE/cos(κ) | -1.1708 | -1.1477 | -1.1251 | -1.103 | -1.0813 | -1.06 | -1.0391 | -1.0187 | -0.99862 | -0.97894 | -0.95963 | -0.78483 | -0.63771 | -0.51219 | -0.40383 | 1.0512 | 1.0512 | 0.51926 | -1 | 0.13133 | -1.1839 | 0.51924 | 7.4589 | -1 | -1.1839 | 0.51924 | -9.66 | -1
[5 empty] | dammy | 2000 |  |  | 有効距離範囲計算 | [13 empty] | 165 | -0.39019 | 0.10455 |  |  |  |  | 4.431 | -4.431 | -1.327 |  | 焦点距離f | 16 | f x cos(a) | 16 | f x sin(a) | 0 |  | lens 0 | - | - | 0 | 0 |  |  |  | y=tan(κ) | 0.4922 | 0.49248 | 0.49275 | 0.49302 | 0.49329 | 0.49355 | 0.4938 | 0.49405 | 0.4943 | 0.49453 | 0.49477 | 0.4969 | 0.49869 | 0.50022 | 0.50154 | 0.51926
[10 empty] | a | cos(a) | sin(a) | x | y |  | 50 | 0.36 | 0.24 | 0.02694 | 0.20181 | 0.090618 | 0.24402 | 180 | -0.40396 | 4.9471e-17 | 1 | 0.29515 |  |  | 0.0050029 | -0.0050029 | 0.7512 | [8 empty] | lens 1 | 116 | 2.0246 | -1.9333 | 3.9639 | [20 empty] | -1.0194 | 0.17969 | -1.0194 | 0.17969 | -1.0187 | 0.49405 | -1.0187 | 0.49405 | -1.3741 | 0.48972 | -1.3741 | 0.48972
描画のためのXY座標データセット | [8 empty] | 0 | 0.52013 | 0.86775 | 0.497 | 228.6178 | -249.1665 |  |  | 0.36 | -0.24 | 0.02694 | 0.18319 | 0.090618 | 0.18088 | 195 | -0.39019 | -0.10455 | -1 | 0.29515 |  | 500 |  |  |  |  | レンズ角a | 16 | cos(a) | 0.96126 | sin(a) | 0.27564 |  | lens 2 | 176 | 3.0718 | -4.3995 | 0.30764 |  |  |  | 道と直行する線への距離TX | 0 | -100 | -200 | -300 | -400 | -500 | -600 | -700 | -800 | -900 | -1000 | -2000 | -3000 | -4000 | -5000 | -1000000 | 1.0512 | 0.51926 | -1 | 0.18287 | -1.1839 | 0.51924 | 8.7777 | -1 | -1.1839 | 0.51924 | -10.9748 | -1
画角範囲-地面 |  | 画角範囲-垂直面 |  | 検知範囲-垂直面 |  | カメラ俯角 |  |  | 0.1 | 0.60111 | 0.82471 | 0.56556 | 260.1572 | -229.3656 |  |  | -0.36 | -0.24 | -0.02694 | 0.18319 | -0.090618 | 0.18088 | 210 | -0.34984 | -0.20198 |  |  |  |  | 5.5388 | -5.5388 | -1.327 |  | 焦点距離f | 16 | f x cos(a) | 15.3802 | f x sin(a) | 4.4102 |  | lens 3 | 236 | 4.119 | -2.4662 | -3.6562 |  |  |  | η=atan(TX/AT) | 0 | -0.0099997 | -0.019997 | -0.029991 | -0.039979 | -0.049958 | -0.059928 | -0.069886 | -0.07983 | -0.089758 | -0.099669 | -0.1974 | -0.29146 | -0.38051 | -0.46365 | -1.5608
610.6258 | 371.5326 | 0 | 150 | 0 | 150 | 0 | 150 |  | 0.2 | 0.68209 | 0.77626 | 0.63042 | 289.9915 | -207.0783 |  |  | -0.36 | 0.24 | -0.02694 | 0.20181 | -0.090618 | 0.24402 | 225 | -0.28564 | -0.28564 | 1 | 0.36993 |  |  | 0.0062536 | -0.0062536 | 0.7512 | [16 empty] | AX=AT/cos(η) | 10000 | 10000.5 | 10001.9998 | 10004.499 | 10007.9968 | 10012.4922 | 10017.9838 | 10024.4701 | 10031.949 | 10040.4183 | 10049.8756 | 10198.039 | 10440.3065 | 10770.3296 | 11180.3399 | 1000049.9988 | -1.0374 | 0.21691 | -1.0374 | 0.21691 | -0.99862 | 0.4943 | -0.99862 | 0.4943 | -1.4022 | 0.48938 | -1.4022 | 0.48938
610.6258 | -371.5326 | 610.6258 | 0 | 559.6769 | 0 | 199.0567 | 0 |  | 0.3 | 0.76307 | 0.72272 | 0.69114 | 317.9252 | -182.4508 |  |  | 0.36 | 0.24 | 0.02694 | 0.20181 | 0.090618 | 0.24402 | 240 | -0.20198 | -0.34984 | -1 | 0.36993 |  | 600 |  |  |  |  | 受光素子角の実座標値mm |  |  |  | 回転(傾き) | 回転後の実座標値mm | [9 empty] | θ=η-β | -0.8101 | -0.8201 | -0.8301 | -0.84009 | -0.85008 | -0.86006 | -0.87003 | -0.87999 | -0.88993 | -0.89986 | -0.90977 | -1.0075 | -1.1016 | -1.1906 | -1.2737 | -2.3709 | 1.0512 | 0.51926 | -1 | 0.22232 | -1.1839 | 0.51924 | 10.0968 | -1 | -1.1839 | 0.51924 | -12.2894 | -1
199.0567 | -160.2296 | [7 empty] | 0.4 | 0.84405 | 0.66444 | 0.74734 | 343.7753 | -155.6444 | [8 empty] | 255 | -0.10455 | -0.39019 |  |  |  |  | 6.6466 | -6.6466 | -1.327 |  | x | y | x^2+y^2 | atan(x,y) | 30 | x' | y' | x0" | y0" | x1" | y1" | x2" | y2" | x3" | y3" | AE=AX*cos(θ) | 6894.2564 | 6821.8207 | 6749.3851 | 6676.9494 | 6604.5138 | 6532.0781 | 6459.6425 | 6387.2068 | 6314.7712 | 6242.3355 | 6169.8999 | 5445.5434 | 4721.187 | 3996.8305 | 3272.474 | -717462.2113
85.9107 | -102.1395 | 85.9107 | 0 | 90.141 | 0 | 0 | 0 |  | 0.5 | 0.92502 | 0.60182 | 0.79864 | 367.3723 | -126.8349 |  |  | 画角中央線 |  | 0.021119 | 0.31003 | 0.070789 | 0.34553 | 270 | -7.4206e-17 | -0.40396 | 1 | 0.42373 |  |  | 0.0075043 | -0.0075043 | 0.7512 |  | 1.5 | 1 | 1.8028 | 33.6901 | 1.1116 | 0.79904 | 1.616 | -0.79904 | -1.616 | -2.7323 | 2.3478 | -5.1985 | -1.3084 | -3.2652 | -5.2722 | EX=AX*sin(θ) | -7243.5647 | -7312.5072 | -7381.4498 | -7450.3924 | -7519.3349 | -7588.2775 | -7657.2201 | -7726.1626 | -7795.1052 | -7864.0477 | -7932.9903 | -8622.4159 | -9311.8416 | -10001.2672 | -10690.6929 | -696669.2008 | -1.0519 | 0.24678 | -1.0519 | 0.24678 | -0.97894 | 0.49453 | -0.97894 | 0.49453 | -1.4308 | 0.48903 | -1.4308 | 0.48903
85.9107 | 102.1395 | 0 | 150 | 0 | 150 | 0 | 150 |  | 0.6 | 1.006 | 0.53524 | 0.8447 | 388.5616 | -96.211 |  |  | 0.64286 | 0 | 0.021119 | 0.29466 | 0.070789 | 0.29352 | 285 | 0.10455 | -0.39019 | -1 | 0.42373 |  | 700 |  |  |  |  | 1.5 | -1 | 1.8028 | -33.6901 | -0.064404 | 1.799 | -0.11603 | -1.799 | 0.11603 | -3.7323 | 4.0799 | -6.1985 | 0.42367 | -4.2652 | -3.5402 | ι=atan(AE/HA) | 1.549 | 1.5488 | 1.5486 | 1.5483 | 1.5481 | 1.5478 | 1.5476 | 1.5473 | 1.547 | 1.5468 | 1.5465 | 1.5433 | 1.539 | 1.5333 | 1.525 | -1.5706 | 1.0512 | 0.51926 | -1 | 0.2535 | -1.1839 | 0.51924 | 11.4161 | -1 | -1.1839 | 0.51924 | -13.6038 | -1
199.0567 | 160.2296 | [7 empty] | 0.7 | 1.087 | 0.46516 | 0.88523 | 407.2043 | -63.9735 |  |  | -0.64286 | 0 | -0.021119 | 0.29466 | -0.070789 | 0.29352 | 300 | 0.20198 | -0.34984 |  |  |  |  | 7.7543 | -7.7543 | -1.327 |  | 0.5 | -1 | 1.118 | -63.4349 | -0.58355 | 0.93301 | -0.61603 | -0.93301 | 0.61603 | -2.8663 | 4.5799 | -5.3325 | 0.92367 | -3.3992 | -3.0402 | HE=HA/cos(ι) | 6895.888 | 6823.4696 | 6751.0517 | 6678.6341 | 6606.2169 | 6533.8002 | 6461.3838 | 6388.9679 | 6316.5525 | 6244.1375 | 6171.723 | 5447.6089 | 4723.5692 | 3999.6442 | 3275.91 | 717462.227
610.6258 | 371.5326 | [7 empty] | 0.8 | 1.168 | 0.39203 | 0.91995 | 423.1782 | -30.3336 |  |  |  |  | -0.021119 | 0.31003 | -0.070789 | 0.34553 | 315 | 0.28564 | -0.28564 | 1 | 0.4643 |  |  | 0.0087551 | -0.0087551 | 0.7512 |  | 0.5 | 1 | 1.118 | 63.4349 | 1.6307 | -0.066987 | 1.116 | 0.066987 | -1.116 | -1.8663 | 2.8478 | -4.3325 | -0.80839 | -2.3992 | -4.7722 | κ＝ι-γ | 0.45739 | 0.45716 | 0.45692 | 0.45668 | 0.45643 | 0.45618 | 0.45592 | 0.45566 | 0.45539 | 0.45512 | 0.45483 | 0.4516 | 0.44738 | 0.44163 | 0.43334 | -2.6622 | -1.0638 | 0.27128 | -1.0638 | 0.27128 | -0.95963 | 0.49477 | -0.95963 | 0.49477 | -1.7591 | 0.48503 | -1.7591 | 0.48503
[9 empty] | 0.9 | 1.2489 | 0.31633 | 0.94865 | 436.3786 | 4.4882 |  |  | 0 | 0.42857 | 0.021119 | 0.31003 | 0.070789 | 0.34553 | 330 | 0.34984 | -0.20198 | -1 | 0.4643 |  | 800 |  |  |  |  | -0.5 | 1 | 1.118 | 116.5651 | 2.558 | -0.93301 | 0.61603 | 0.93301 | -0.61603 | -1.0003 | 3.3478 | -3.4664 | -0.30839 | -1.5331 | -4.2722 | x=EX/HE/cos(κ) | -1.1708 | -1.1943 | -1.2184 | -1.2429 | -1.268 | -1.2937 | -1.3199 | -1.3467 | -1.3741 | -1.4022 | -1.4308 | -1.7591 | -2.1865 | -2.7659 | -3.5958 | 1.0944 | 1.0512 | 0.51926 | -1 | 0.27876 | -1.1839 | 0.51924 | 12.7358 | -1 | -1.1839 | 0.51924 | -26.7317 | -1
[9 empty] | 1 | 1.3299 | 0.23856 | 0.97113 | 446.7191 | 40.2636 |  |  | 0 | -0.42857 |  |  |  |  | 345 | 0.39019 | -0.10455 |  |  |  |  | 8.8621 | -8.8621 | -1.327 |  | -0.5 | -1 | 1.118 | -116.5651 | -1.5108 | 0.066987 | -1.116 | -0.066987 | 1.116 | -2.0003 | 5.0799 | -4.4664 | 1.4237 | -2.5331 | -2.5402 | y=tan(κ) | 0.4922 | 0.49191 | 0.49162 | 0.49132 | 0.49101 | 0.4907 | 0.49038 | 0.49006 | 0.48972 | 0.48938 | 0.48903 | 0.48503 | 0.47983 | 0.47277 | 0.46267 | 0.51979
[19 empty] | 0.017269 | 0.38279 | 0.057778 | 0.41342 | 360 | 0.40396 | -9.8941e-17 | 1 | 0.49598 |  |  | 0.010006 | -0.010006 | 0.7512 |  | -1.5 | -1 | 1.8028 | -146.3099 | -2.03 | -0.79904 | -1.616 | 0.79904 | 1.616 | -1.1343 | 5.5799 | -3.6004 | 1.9237 | -1.6671 | -2.0402 | [17 empty] | -1.1207 | 0.38876 | -1.1207 | 0.38876 | -0.78483 | 0.4969 | -0.78483 | 0.4969 | -2.1865 | 0.47983 | -2.1865 | 0.47983
[13 empty] | 44.7296 | 71.9022 |  |  |  |  | 0.017269 | 0.36965 | 0.057778 | 0.36901 |  |  |  | -1 | 0.49598 |  | 900 |  |  |  |  | -1.5 | 1 | 1.8028 | 146.3099 | 3.0772 | -1.799 | 0.11603 | 1.799 | -0.11603 | -0.13427 | 3.8478 | -2.6004 | 0.19161 | -0.66711 | -3.7722 | [17 empty] | 1.0512 | 0.51926 | -1 | 0.39601 | -1.1839 | 0.51924 | 25.9476 | -1 | -1.1839 | 0.51924 | -39.8318 | -1
[13 empty] | 50.9003 | 75.7763 |  |  |  |  | -0.017269 | 0.36965 | -0.057778 | 0.36901 | [7 empty] | 9.9698 | -9.9698 | -1.327
[13 empty] | 56.7375 | 80.1369 |  |  |  |  | -0.017269 | 0.38279 | -0.057778 | 0.41342 |  |  |  | 1 | 0.5214 |  |  | 0.011256 | -0.011256 | 0.7512 | [33 empty] | -1.141 | 0.43077 | -1.141 | 0.43077 | -0.63771 | 0.49869 | -0.63771 | 0.49869 | -2.7659 | 0.47277 | -2.7659 | 0.47277
[13 empty] | 62.2028 | 84.9553 |  |  |  |  | 0.017269 | 0.38279 | 0.057778 | 0.41342 |  |  |  | -1 | 0.5214 |  | 1000 | [36 empty] | 1.0512 | 0.51926 | -1 | 0.43646 | -1.1839 | 0.51924 | 39.1875 | -1 | -1.1839 | 0.51924 | -52.9043 | -1
[13 empty] | 67.2604 | 90.2 | [15 empty] | 11.0776 | -11.0776 | -1.327
[13 empty] | 71.8772 | 95.8366 |  |  |  |  | 0.0089043 | 0.54992 | 0.02971 | 0.56803 |  |  |  | 1 | 0.54226 |  |  | 0.012507 | -0.012507 | 0.7512 | [13 empty] | 参考メモ：回転計算用公式 | [19 empty] | -1.1515 | 0.45234 | -1.1515 | 0.45234 | -0.51219 | 0.50022 | -0.51219 | 0.50022 | -3.5958 | 0.46267 | -3.5958 | 0.46267
[13 empty] | 76.0229 | 101.8283 |  |  |  |  | 0.0089043 | 0.54222 | 0.02971 | 0.54212 |  |  |  | -1 | 0.54226 | [6 empty] | 受光素子と検知エリア | [7 empty] | 受光素子と検知エリア |  |  |  | x' = x*cos(e) + y*sin(e) | [19 empty] | 1.0512 | 0.51926 | -1 | 0.45695 | -1.1839 | 0.51924 | 52.4556 | -1 | -1.1839 | 0.51924 | -65.9492 | -1
[13 empty] | 79.6704 | 108.1356 |  |  |  |  | -0.0089043 | 0.54222 | -0.02971 | 0.54212 | [23 empty] | y' = - x*sin(e) + y*cos(e)
[13 empty] | 82.7957 | 114.7173 |  |  |  |  | -0.0089043 | 0.54992 | -0.02971 | 0.56803 |  |  |  | 1 | 0.64226 | [7 empty] | 作図用レンズ座標値 | [7 empty] | 作図用レンズ座標値 |  |  | 事前検知偏角による回転効果 | [19 empty] | -1.1578 | 0.46548 | -1.1578 | 0.46548 | -0.40383 | 0.50154 | -0.40383 | 0.50154 | 1.0944 | 0.51979 | 1.0944 | 0.51979
[13 empty] | 85.3784 | 121.5303 |  |  |  |  | 0.0089043 | 0.54992 | 0.02971 | 0.56803 |  |  |  | -1 | 0.64226 | [7 empty] | x | y | [6 empty] | x | y |  | x | y | [18 empty] | 1.0512 | 0.51926 | -1 | 0.46932 | -1.1839 | 0.51924 | 65.7521 | -1 | -1.1839 | 0.51924 | -6389.5645 | -1
[13 empty] | 87.4016 | 128.5298 | [19 empty] | 中央レンズ | -0.11049 | 0.022097 | 0.11267 |  |  |  |  | 中央レンズ | -0.04994 | -0.101 | 0.11267 | -0.019305 | -0.11101
[17 empty] | 検知エリア中央線 |  |  | 事前検知偏角による回転効果 | [5 empty] | 1 | 0.67801 | [7 empty] | -0.022097 | 0.11049 | 0.11267 | [5 empty] | -0.11244 | 0.0072516 | 0.11267 | -0.10989 | -0.024875 | [18 empty] | -1.1839 | 0.51924 | -1.1839 | 0.51924 | 1.0512 | 0.51926 | 1.0512 | 0.51926
[17 empty] | 0.40396 | 0 |  | 0.38743 | 0.11435 |  |  |  |  | -1 | 0.67801 | [7 empty] | 0.022097 | 0.066291 | 0.069877 | [5 empty] | -0.058313 | 0.038502 | 0.069877 | -0.066827 | 0.020419 | [18 empty] | 1.0512 | 0.51926 | -1 | 0.51924 | -1.1839 | 0.51924 | -214913.8139 | -1
[17 empty] | -0.40396 | 0 |  | -0.38743 | -0.11435 | [13 empty] | -0.066291 | -0.022097 | 0.069877 | [5 empty] | 0.0041867 | -0.069752 | 0.069877 | 0.023761 | -0.065713
[10 empty] | 動物描画のための座標データ計算 | [15 empty] | 1 | 0.69638 | [7 empty] | -0.11049 | 0.022097 | 0.11267 | [5 empty] | -0.04994 | -0.101 | 0.11267 | -0.019305 | -0.11101 | [19 empty] | 0.51926 |  | 0.51924 |  | 0.51926 |  | 0.51926 |  | 0.51924 |  | 0.49191
[11 empty] | small-sized animal |  | medium-sized animal |  |  |  | 0 | 0.40396 |  | -0.11435 | 0.38743 |  |  |  |  | -1 | 0.69638
[10 empty] | angle | b*cos(A) | b*sin(A) | b*cos(A) | b*sin(A) |  |  | 0 | -0.40396 |  | 0.11435 | -0.38743 | [13 empty] | -0.022097 | -0.066291 | 0.069877 | [5 empty] | 0.058313 | -0.038502 | 0.069877 | 0.066827 | -0.020419
[10 empty] | 0 | 3 | 0 | 10 | 0 | [11 empty] | 1 | 0.70756 | [7 empty] | 0.066291 | 0.022097 | 0.069877 | [5 empty] | -0.0041867 | 0.069752 | 0.069877 | -0.023761 | 0.065713
[10 empty] | 15 | 2.8978 | 0.77646 | 9.6593 | 2.5882 | [11 empty] | -1 | 0.70756 | [7 empty] | 0.11049 | -0.022097 | 0.11267 | [5 empty] | 0.04994 | 0.101 | 0.11267 | 0.019305 | 0.11101
[10 empty] | 30 | 2.5981 | 1.5 | 8.6603 | 5 | [20 empty] | 0.022097 | -0.11049 | 0.11267 | [5 empty] | 0.11244 | -0.0072516 | 0.11267 | 0.10989 | 0.024875
[10 empty] | 45 | 2.1213 | 2.1213 | 7.0711 | 7.0711 | [11 empty] | 1 | 0.7512 | [7 empty] | -0.022097 | -0.066291 | 0.069877 | [5 empty] | 0.058313 | -0.038502 | 0.069877 | 0.066827 | -0.020419
[10 empty] | 60 | 1.5 | 2.5981 | 5 | 8.6603 | [11 empty] | -1 | 0.7512
[10 empty] | 75 | 0.77646 | 2.8978 | 2.5882 | 9.6593 | [19 empty] | 外レンズ１ | 0.10147 | 0.21111 | 0.23423 |  |  |  |  | 外レンズ１ | -0.17765 | 0.15265 | 0.23423 | -0.2136 | 0.096118
[10 empty] | 90 | 1.837e-16 | 3 | 6.1232e-16 | 10 | [11 empty] | 0 | -1 | [7 empty] | 0.19342 | 0.30306 | 0.35952 | [5 empty] | -0.24267 | 0.26527 | 0.35952 | -0.30784 | 0.18572
[10 empty] | 105 | -0.77646 | 2.8978 | -2.5882 | 9.6593 | [11 empty] | 0 | 0.7512 | [7 empty] | 0.2394 | 0.25708 | 0.35129 | [5 empty] | -0.18636 | 0.29778 | 0.35129 | -0.26304 | 0.23284
[10 empty] | 120 | -1.5 | 2.5981 | -5 | 8.6603 | [20 empty] | 0.14745 | 0.16513 | 0.22138 | [5 empty] | -0.12135 | 0.18516 | 0.22138 | -0.1688 | 0.14324
[10 empty] | 135 | -2.1213 | 2.1213 | -7.0711 | 7.0711 | [20 empty] | 0.10147 | 0.21111 | 0.23423 | [5 empty] | -0.17765 | 0.15265 | 0.23423 | -0.2136 | 0.096118
[10 empty] | 150 | -2.5981 | 1.5 | -8.6603 | 5
[10 empty] | 165 | -2.8978 | 0.77646 | -9.6593 | 2.5882 | [20 empty] | 0.19342 | 0.11916 | 0.22718 | [5 empty] | -0.065038 | 0.21767 | 0.22718 | -0.124 | 0.19036
[10 empty] | 180 | -3 | 3.6739e-16 | -10 | 1.2246e-15 | [20 empty] | 0.28537 | 0.21111 | 0.35497 | [5 empty] | -0.13006 | 0.33029 | 0.35497 | -0.21824 | 0.27996
[10 empty] | 195 | -2.8978 | -0.77646 | -9.6593 | -2.5882 | [20 empty] | 0.33135 | 0.16513 | 0.37022 | [5 empty] | -0.073748 | 0.3628 | 0.37022 | -0.17343 | 0.32708
地面上の検知範囲の計算 | [9 empty] | 210 | -2.5981 | -1.5 | -8.6603 | -5 | [20 empty] | 0.2394 | 0.073184 | 0.25033 | [5 empty] | -0.0087298 | 0.25018 | 0.25033 | -0.079195 | 0.23748
|  | 楕円の長径 | 楕円の短径 | 楕円の中心 |  |  |  | Y |  | 225 | -2.1213 | -2.1213 | -7.0711 | -7.0711 | [20 empty] | 0.19342 | 0.11916 | 0.22718 | [5 empty] | -0.065038 | 0.21767 | 0.22718 | -0.124 | 0.19036
X | X-Htan(r) | R | sR | C | X-C | (X-C)/sR | 1-(prev)**2 | R*root(prev) |  | 240 | -1.5 | -2.5981 | -5 | -8.6603
113.6178 | -85.4389 | 73.1211 | 44.0054 | 144.5622 | -30.9444 | -0.7032 | 0.50552 | -51.9888 |  | 255 | -0.77646 | -2.8978 | -2.5882 | -9.6593 | [19 empty] | 外レンズ２ | -0.16965 | 0.30446 | 0.34854 |  |  |  |  | 外レンズ２ | -0.338 | -0.08507 | 0.34854 | -0.30009 | -0.17727
90.141 | -108.9157 | 65.5471 | 39.4472 | 129.5882 | -39.4472 | -1 | 0 | 0 |  | 270 | -5.5109e-16 | -3 | -1.837e-15 | -10 | [20 empty] | -0.077701 | 0.39642 | 0.40396 | [5 empty] | -0.40302 | 0.027546 | 0.40396 | -0.39433 | -0.087669
113.6178 | -85.4389 | 73.1211 | 44.0054 | 144.5622 | -30.9444 | -0.7032 | 0.50552 | 51.9888 |  | 285 | 0.77646 | -2.8978 | 2.5882 | -9.6593 | [20 empty] | -0.031726 | 0.35044 | 0.35187 | [5 empty] | -0.34671 | 0.060056 | 0.35187 | -0.34953 | -0.04055
137.0946 | -61.9621 | 80.6951 | 48.5635 | 159.5361 | -22.4415 | -0.46211 | 0.78646 | 71.5623 |  | 300 | 1.5 | -2.5981 | 5 | -8.6603 | [20 empty] | -0.12368 | 0.25849 | 0.28655 | [5 empty] | -0.28169 | -0.05256 | 0.28655 | -0.25529 | -0.13015
160.5714 | -38.4853 | 88.269 | 53.1216 | 174.5101 | -13.9387 | -0.26239 | 0.93115 | 85.1762 |  | 315 | 2.1213 | -2.1213 | 7.0711 | -7.0711 | [20 empty] | -0.16965 | 0.30446 | 0.34854 | [5 empty] | -0.338 | -0.08507 | 0.34854 | -0.30009 | -0.17727
184.0482 | -15.0085 | 95.843 | 57.6798 | 189.484 | -5.4358 | -0.094241 | 0.99112 | 95.4165 |  | 330 | 2.5981 | -1.5 | 8.6603 | -5
207.525 | 8.4683 | 103.417 | 62.2379 | 204.4579 | 3.067 | 0.049279 | 0.99757 | 103.2914 |  | 345 | 2.8978 | -0.77646 | 9.6593 | -2.5882 | [20 empty] | -0.077701 | 0.21251 | 0.22627 | [5 empty] | -0.22538 | -0.020051 | 0.22627 | -0.21049 | -0.083033
231.0018 | 31.9451 | 110.991 | 66.796 | 219.4319 | 11.5699 | 0.17321 | 0.97 | 109.3133 |  | 360 | 3 | -7.3479e-16 | 10 | -2.4493e-15 | [20 empty] | 0.014249 | 0.30446 | 0.3048 | [5 empty] | -0.2904 | 0.092565 | 0.3048 | -0.30473 | 0.0065698
254.4786 | 55.4219 | 118.565 | 71.3542 | 234.4058 | 20.0728 | 0.28131 | 0.92086 | 113.7769 | [26 empty] | 0.060224 | 0.25849 | 0.26541 | [5 empty] | -0.23409 | 0.12507 | 0.26541 | -0.25993 | 0.053689
277.9554 | 78.8987 | 126.1389 | 75.9123 | 249.3798 | 28.5756 | 0.37643 | 0.8583 | 116.8608 |  |  | small-sized animal |  | medium-sized animal | [21 empty] | -0.031726 | 0.16654 | 0.16953 | [5 empty] | -0.16908 | 0.012459 | 0.16953 | -0.16569 | -0.035914
301.4322 | 102.3755 | 133.7129 | 80.4704 | 264.3537 | 37.0785 | 0.46077 | 0.78769 | 118.6727 |  | distance(cm) | x | y | x | y | [20 empty] | -0.077701 | 0.21251 | 0.22627 | [5 empty] | -0.22538 | -0.020051 | 0.22627 | -0.21049 | -0.083033
324.909 | 125.8522 | 141.2869 | 85.0286 | 279.3276 | 45.5813 | 0.53607 | 0.71263 | 119.2706 |  | 100 |  | 3 |  | 10
348.3858 | 149.329 | 148.8609 | 89.5867 | 294.3016 | 54.0842 | 0.60371 | 0.63554 | 118.6727 |  |  | 103 | 3 | 110 | 10 | [19 empty] | 外レンズ３ | -0.38606 | 0.11634 | 0.40321 |  |  |  |  | 外レンズ３ | -0.2123 | -0.34279 | 0.40321 | -0.10657 | -0.38887
371.8626 | 172.8058 | 156.4348 | 94.1448 | 309.2755 | 62.587 | 0.6648 | 0.55805 | 116.8608 |  |  | 102.8978 | 3.7765 | 109.6593 | 12.5882 | [20 empty] | -0.29411 | 0.20829 | 0.3604 | [5 empty] | -0.27732 | -0.23018 | 0.3604 | -0.20081 | -0.29927
395.3394 | 196.2826 | 164.0088 | 98.703 | 324.2495 | 71.0899 | 0.72024 | 0.48125 | 113.7769 |  |  | 102.5981 | 4.5 | 108.6603 | 15 | [20 empty] | -0.24814 | 0.16232 | 0.29651 | [5 empty] | -0.22101 | -0.19767 | 0.29651 | -0.15601 | -0.25215
418.8162 | 219.7594 | 171.5828 | 103.2611 | 339.2234 | 79.5928 | 0.77079 | 0.40588 | 109.3133 |  |  | 102.1213 | 5.1213 | 107.0711 | 17.0711 | [20 empty] | -0.34009 | 0.070368 | 0.34729 | [5 empty] | -0.15599 | -0.31029 | 0.34729 | -0.061772 | -0.34175
442.293 | 243.2362 | 179.1568 | 107.8192 | 354.1973 | 88.0956 | 0.81707 | 0.3324 | 103.2914 |  |  | 101.5 | 5.5981 | 105 | 18.6603 | [20 empty] | -0.38606 | 0.11634 | 0.40321 | [5 empty] | -0.2123 | -0.34279 | 0.40321 | -0.10657 | -0.38887
465.7697 | 266.713 | 186.7308 | 112.3774 | 369.1713 | 96.5985 | 0.85959 | 0.2611 | 95.4165 |  |  | 100.7765 | 5.8978 | 102.5882 | 19.6593
489.2465 | 290.1898 | 194.3047 | 116.9355 | 384.1452 | 105.1013 | 0.8988 | 0.19216 | 85.1762 |  |  | 100 | 6 | 100 | 20 | [20 empty] | -0.29411 | 0.024392 | 0.29512 | [5 empty] | -0.099683 | -0.27778 | 0.29512 | -0.016971 | -0.29463
512.7233 | 313.6666 | 201.8787 | 121.4936 | 399.1192 | 113.6042 | 0.93506 | 0.12566 | 71.5623 |  |  | 99.2235 | 5.8978 | 97.4118 | 19.6593 | [20 empty] | -0.20216 | 0.11634 | 0.23325 | [5 empty] | -0.1647 | -0.16516 | 0.23325 | -0.11121 | -0.20503
536.2001 | 337.1434 | 209.4527 | 126.0518 | 414.0931 | 122.107 | 0.96871 | 0.06161 | 51.9888 |  |  | 98.5 | 5.5981 | 95 | 18.6603 | [20 empty] | -0.15619 | 0.070368 | 0.1713 | [5 empty] | -0.10839 | -0.13265 | 0.1713 | -0.066408 | -0.15791
559.6769 | 360.6202 | 217.0267 | 130.6099 | 429.067 | 130.6099 | 1 | 0 | 0 |  |  | 97.8787 | 5.1213 | 92.9289 | 17.0711 | [20 empty] | -0.24814 | -0.021583 | 0.24907 | [5 empty] | -0.043375 | -0.24527 | 0.24907 | 0.027831 | -0.24751
536.2001 | 337.1434 | 209.4527 | 126.0518 | 414.0931 | 122.107 | 0.96871 | 0.06161 | -51.9888 |  |  | 97.4019 | 4.5 | 91.3397 | 15 | [20 empty] | -0.29411 | 0.024392 | 0.29512 | [5 empty] | -0.099683 | -0.27778 | 0.29512 | -0.016971 | -0.29463
512.7233 | 313.6666 | 201.8787 | 121.4936 | 399.1192 | 113.6042 | 0.93506 | 0.12566 | -71.5623 |  |  | 97.1022 | 3.7765 | 90.3407 | 12.5882
489.2465 | 290.1898 | 194.3047 | 116.9355 | 384.1452 | 105.1013 | 0.8988 | 0.19216 | -85.1762 |  |  | 97 | 3 | 90 | 10 | [19 empty] | 外レンズ４ | -0.10147 | -0.21111 | [5 empty] | 外レンズ４ | 0.17765 | -0.15265 |  | 0.2136 | -0.096118
465.7697 | 266.713 | 186.7308 | 112.3774 | 369.1713 | 96.5985 | 0.85959 | 0.2611 | -95.4165 |  |  | 97.1022 | 2.2235 | 90.3407 | 7.4118 | [20 empty] | -0.19342 | -0.30306 | [6 empty] | 0.24267 | -0.26527 |  | 0.30784 | -0.18572
442.293 | 243.2362 | 179.1568 | 107.8192 | 354.1973 | 88.0956 | 0.81707 | 0.3324 | -103.2914 |  |  | 97.4019 | 1.5 | 91.3397 | 5 | [20 empty] | -0.2394 | -0.25708 | [6 empty] | 0.18636 | -0.29778 |  | 0.26304 | -0.23284
418.8162 | 219.7594 | 171.5828 | 103.2611 | 339.2234 | 79.5928 | 0.77079 | 0.40588 | -109.3133 |  |  | 97.8787 | 0.87868 | 92.9289 | 2.9289 | [20 empty] | -0.14745 | -0.16513 | [6 empty] | 0.12135 | -0.18516 |  | 0.1688 | -0.14324
395.3394 | 196.2826 | 164.0088 | 98.703 | 324.2495 | 71.0899 | 0.72024 | 0.48125 | -113.7769 |  |  | 98.5 | 0.40192 | 95 | 1.3397 | [20 empty] | -0.10147 | -0.21111 | [6 empty] | 0.17765 | -0.15265 |  | 0.2136 | -0.096118
371.8626 | 172.8058 | 156.4348 | 94.1448 | 309.2755 | 62.587 | 0.6648 | 0.55805 | -116.8608 |  |  | 99.2235 | 0.10222 | 97.4118 | 0.34074
348.3858 | 149.329 | 148.8609 | 89.5867 | 294.3016 | 54.0842 | 0.60371 | 0.63554 | -118.6727 |  |  | 100 | 0 | 100 | 0 | [20 empty] | -0.19342 | -0.11916 | [6 empty] | 0.065038 | -0.21767 |  | 0.124 | -0.19036
324.909 | 125.8522 | 141.2869 | 85.0286 | 279.3276 | 45.5813 | 0.53607 | 0.71263 | -119.2706 |  |  | 100.7765 | 0.10222 | 102.5882 | 0.34074 | [20 empty] | -0.28537 | -0.21111 | [6 empty] | 0.13006 | -0.33029 |  | 0.21824 | -0.27996
301.4322 | 102.3755 | 133.7129 | 80.4704 | 264.3537 | 37.0785 | 0.46077 | 0.78769 | -118.6727 |  |  | 101.5 | 0.40192 | 105 | 1.3397 | [20 empty] | -0.33135 | -0.16513 | [6 empty] | 0.073748 | -0.3628 |  | 0.17343 | -0.32708
277.9554 | 78.8987 | 126.1389 | 75.9123 | 249.3798 | 28.5756 | 0.37643 | 0.8583 | -116.8608 |  |  | 102.1213 | 0.87868 | 107.0711 | 2.9289 | [20 empty] | -0.2394 | -0.073184 | [6 empty] | 0.0087298 | -0.25018 |  | 0.079195 | -0.23748
254.4786 | 55.4219 | 118.565 | 71.3542 | 234.4058 | 20.0728 | 0.28131 | 0.92086 | -113.7769 |  |  | 102.5981 | 1.5 | 108.6603 | 5 | [20 empty] | -0.19342 | -0.11916 | [6 empty] | 0.065038 | -0.21767 |  | 0.124 | -0.19036
231.0018 | 31.9451 | 110.991 | 66.796 | 219.4319 | 11.5699 | 0.17321 | 0.97 | -109.3133 |  |  | 102.8978 | 2.2235 | 109.6593 | 7.4118
207.525 | 8.4683 | 103.417 | 62.2379 | 204.4579 | 3.067 | 0.049279 | 0.99757 | -103.2914 |  |  | 103 | 3 | 110 | 10 | [19 empty] | 外レンズ５ | 0.16965 | -0.30446 | [5 empty] | 外レンズ５ | 0.338 | 0.08507 |  | 0.30009 | 0.17727
184.0482 | -15.0085 | 95.843 | 57.6798 | 189.484 | -5.4358 | -0.094241 | 0.99112 | -95.4165 |  | 200 | [24 empty] | 0.077701 | -0.39642 | [6 empty] | 0.40302 | -0.027546 |  | 0.39433 | 0.087669
160.5714 | -38.4853 | 88.269 | 53.1216 | 174.5101 | -13.9387 | -0.26239 | 0.93115 | -85.1762 |  |  | 203 | 3 | 210 | 10 | [20 empty] | 0.031726 | -0.35044 | [6 empty] | 0.34671 | -0.060056 |  | 0.34953 | 0.04055
137.0946 | -61.9621 | 80.6951 | 48.5635 | 159.5361 | -22.4415 | -0.46211 | 0.78646 | -71.5623 |  |  | 202.8978 | 3.7765 | 209.6593 | 12.5882 | [20 empty] | 0.12368 | -0.25849 | [6 empty] | 0.28169 | 0.05256 |  | 0.25529 | 0.13015
113.6178 | -85.4389 | 73.1211 | 44.0054 | 144.5622 | -30.9444 | -0.7032 | 0.50552 | -51.9888 |  |  | 202.5981 | 4.5 | 208.6603 | 15 | [20 empty] | 0.16965 | -0.30446 | [6 empty] | 0.338 | 0.08507 |  | 0.30009 | 0.17727
90.141 | -108.9157 | 65.5471 | 39.4472 | 129.5882 | -39.4472 | -1 | 3.9968e-15 | 0 |  |  | 202.1213 | 5.1213 | 207.0711 | 17.0711
113.6178 | -85.4389 | 73.1211 | 44.0054 | 144.5622 | -30.9444 | -0.7032 | 0.50552 | 51.9888 |  |  | 201.5 | 5.5981 | 205 | 18.6603 | [20 empty] | 0.077701 | -0.21251 | [6 empty] | 0.22538 | 0.020051 |  | 0.21049 | 0.083033
[11 empty] | 200.7765 | 5.8978 | 202.5882 | 19.6593 | [20 empty] | -0.014249 | -0.30446 | [6 empty] | 0.2904 | -0.092565 |  | 0.30473 | -0.0065698
[11 empty] | 200 | 6 | 200 | 20 | [20 empty] | -0.060224 | -0.25849 | [6 empty] | 0.23409 | -0.12507 |  | 0.25993 | -0.053689
[11 empty] | 199.2235 | 5.8978 | 197.4118 | 19.6593 | [20 empty] | 0.031726 | -0.16654 | [6 empty] | 0.16908 | -0.012459 |  | 0.16569 | 0.035914
[11 empty] | 198.5 | 5.5981 | 195 | 18.6603 | [20 empty] | 0.077701 | -0.21251 | [6 empty] | 0.22538 | 0.020051 |  | 0.21049 | 0.083033
[11 empty] | 197.8787 | 5.1213 | 192.9289 | 17.0711
[11 empty] | 197.4019 | 4.5 | 191.3397 | 15 | [19 empty] | 外レンズ６ | 0.38606 | -0.11634 | [5 empty] | 外レンズ６ | 0.2123 | 0.34279 |  | 0.10657 | 0.38887
[11 empty] | 197.1022 | 3.7765 | 190.3407 | 12.5882 | [20 empty] | 0.29411 | -0.20829 | [6 empty] | 0.27732 | 0.23018 |  | 0.20081 | 0.29927
[11 empty] | 197 | 3 | 190 | 10 | [20 empty] | 0.24814 | -0.16232 | [6 empty] | 0.22101 | 0.19767 |  | 0.15601 | 0.25215
[11 empty] | 197.1022 | 2.2235 | 190.3407 | 7.4118 | [20 empty] | 0.34009 | -0.070368 | [6 empty] | 0.15599 | 0.31029 |  | 0.061772 | 0.34175
[11 empty] | 197.4019 | 1.5 | 191.3397 | 5 | [20 empty] | 0.38606 | -0.11634 | [6 empty] | 0.2123 | 0.34279 |  | 0.10657 | 0.38887
[11 empty] | 197.8787 | 0.87868 | 192.9289 | 2.9289
[11 empty] | 198.5 | 0.40192 | 195 | 1.3397 | [20 empty] | 0.29411 | -0.024392 | [6 empty] | 0.099683 | 0.27778 |  | 0.016971 | 0.29463
[11 empty] | 199.2235 | 0.10222 | 197.4118 | 0.34074 | [20 empty] | 0.20216 | -0.11634 | [6 empty] | 0.1647 | 0.16516 |  | 0.11121 | 0.20503
[11 empty] | 200 | 0 | 200 | 0 | [20 empty] | 0.15619 | -0.070368 | [6 empty] | 0.10839 | 0.13265 |  | 0.066408 | 0.15791
[11 empty] | 200.7765 | 0.10222 | 202.5882 | 0.34074 | [20 empty] | 0.24814 | 0.021583 | [6 empty] | 0.043375 | 0.24527 |  | -0.027831 | 0.24751
[11 empty] | 201.5 | 0.40192 | 205 | 1.3397 | [20 empty] | 0.29411 | -0.024392 | [6 empty] | 0.099683 | 0.27778 |  | 0.016971 | 0.29463
[11 empty] | 202.1213 | 0.87868 | 207.0711 | 2.9289
[11 empty] | 202.5981 | 1.5 | 208.6603 | 5
[11 empty] | 202.8978 | 2.2235 | 209.6593 | 7.4118
[11 empty] | 203 | 3 | 210 | 10
300
[11 empty] | 303 | 3 | 310 | 10
[11 empty] | 302.8978 | 3.7765 | 309.6593 | 12.5882
[11 empty] | 302.5981 | 4.5 | 308.6603 | 15
[11 empty] | 302.1213 | 5.1213 | 307.0711 | 17.0711
[11 empty] | 301.5 | 5.5981 | 305 | 18.6603
[11 empty] | 300.7765 | 5.8978 | 302.5882 | 19.6593
[11 empty] | 300 | 6 | 300 | 20
[11 empty] | 299.2235 | 5.8978 | 297.4118 | 19.6593
[11 empty] | 298.5 | 5.5981 | 295 | 18.6603
[11 empty] | 297.8787 | 5.1213 | 292.9289 | 17.0711
[11 empty] | 297.4019 | 4.5 | 291.3397 | 15
[11 empty] | 297.1022 | 3.7765 | 290.3407 | 12.5882
[11 empty] | 297 | 3 | 290 | 10
[11 empty] | 297.1022 | 2.2235 | 290.3407 | 7.4118
[11 empty] | 297.4019 | 1.5 | 291.3397 | 5
[11 empty] | 297.8787 | 0.87868 | 292.9289 | 2.9289
[11 empty] | 298.5 | 0.40192 | 295 | 1.3397
[11 empty] | 299.2235 | 0.10222 | 297.4118 | 0.34074
[11 empty] | 300 | 0 | 300 | 0
[11 empty] | 300.7765 | 0.10222 | 302.5882 | 0.34074
[11 empty] | 301.5 | 0.40192 | 305 | 1.3397
[11 empty] | 302.1213 | 0.87868 | 307.0711 | 2.9289
[11 empty] | 302.5981 | 1.5 | 308.6603 | 5
[11 empty] | 302.8978 | 2.2235 | 309.6593 | 7.4118
[11 empty] | 303 | 3 | 310 | 10
400
[11 empty] | 403 | 3 | 410 | 10
[11 empty] | 402.8978 | 3.7765 | 409.6593 | 12.5882
[11 empty] | 402.5981 | 4.5 | 408.6603 | 15
[11 empty] | 402.1213 | 5.1213 | 407.0711 | 17.0711
[11 empty] | 401.5 | 5.5981 | 405 | 18.6603
[11 empty] | 400.7765 | 5.8978 | 402.5882 | 19.6593
[11 empty] | 400 | 6 | 400 | 20
[11 empty] | 399.2235 | 5.8978 | 397.4118 | 19.6593
[11 empty] | 398.5 | 5.5981 | 395 | 18.6603
[11 empty] | 397.8787 | 5.1213 | 392.9289 | 17.0711
[11 empty] | 397.4019 | 4.5 | 391.3397 | 15
[11 empty] | 397.1022 | 3.7765 | 390.3407 | 12.5882
[11 empty] | 397 | 3 | 390 | 10
[11 empty] | 397.1022 | 2.2235 | 390.3407 | 7.4118
[11 empty] | 397.4019 | 1.5 | 391.3397 | 5
[11 empty] | 397.8787 | 0.87868 | 392.9289 | 2.9289
[11 empty] | 398.5 | 0.40192 | 395 | 1.3397
[11 empty] | 399.2235 | 0.10222 | 397.4118 | 0.34074
[11 empty] | 400 | 0 | 400 | 0
[11 empty] | 400.7765 | 0.10222 | 402.5882 | 0.34074
[11 empty] | 401.5 | 0.40192 | 405 | 1.3397
[11 empty] | 402.1213 | 0.87868 | 407.0711 | 2.9289
[11 empty] | 402.5981 | 1.5 | 408.6603 | 5
[11 empty] | 402.8978 | 2.2235 | 409.6593 | 7.4118
[11 empty] | 403 | 3 | 410 | 10
500
[11 empty] | 503 | 3 | 510 | 10
[11 empty] | 502.8978 | 3.7765 | 509.6593 | 12.5882
[11 empty] | 502.5981 | 4.5 | 508.6603 | 15
[11 empty] | 502.1213 | 5.1213 | 507.0711 | 17.0711
[11 empty] | 501.5 | 5.5981 | 505 | 18.6603
[11 empty] | 500.7765 | 5.8978 | 502.5882 | 19.6593
[11 empty] | 500 | 6 | 500 | 20
[11 empty] | 499.2235 | 5.8978 | 497.4118 | 19.6593
[11 empty] | 498.5 | 5.5981 | 495 | 18.6603
[11 empty] | 497.8787 | 5.1213 | 492.9289 | 17.0711
[11 empty] | 497.4019 | 4.5 | 491.3397 | 15
[11 empty] | 497.1022 | 3.7765 | 490.3407 | 12.5882
[11 empty] | 497 | 3 | 490 | 10
[11 empty] | 497.1022 | 2.2235 | 490.3407 | 7.4118
[11 empty] | 497.4019 | 1.5 | 491.3397 | 5
[11 empty] | 497.8787 | 0.87868 | 492.9289 | 2.9289
[11 empty] | 498.5 | 0.40192 | 495 | 1.3397
[11 empty] | 499.2235 | 0.10222 | 497.4118 | 0.34074
[11 empty] | 500 | 0 | 500 | 0
[11 empty] | 500.7765 | 0.10222 | 502.5882 | 0.34074
[11 empty] | 501.5 | 0.40192 | 505 | 1.3397
[11 empty] | 502.1213 | 0.87868 | 507.0711 | 2.9289
[11 empty] | 502.5981 | 1.5 | 508.6603 | 5
[11 empty] | 502.8978 | 2.2235 | 509.6593 | 7.4118
[11 empty] | 503 | 3 | 510 | 10
1000
[11 empty] | 1003 | 3 | 1010 | 10
[11 empty] | 1002.8978 | 3.7765 | 1009.6593 | 12.5882
[11 empty] | 1002.5981 | 4.5 | 1008.6603 | 15
[11 empty] | 1002.1213 | 5.1213 | 1007.0711 | 17.0711
[11 empty] | 1001.5 | 5.5981 | 1005 | 18.6603
[11 empty] | 1000.7765 | 5.8978 | 1002.5882 | 19.6593
[11 empty] | 1000 | 6 | 1000 | 20
[11 empty] | 999.2235 | 5.8978 | 997.4118 | 19.6593
[11 empty] | 998.5 | 5.5981 | 995 | 18.6603
[11 empty] | 997.8787 | 5.1213 | 992.9289 | 17.0711
[11 empty] | 997.4019 | 4.5 | 991.3397 | 15
[11 empty] | 997.1022 | 3.7765 | 990.3407 | 12.5882
[11 empty] | 997 | 3 | 990 | 10
[11 empty] | 997.1022 | 2.2235 | 990.3407 | 7.4118
[11 empty] | 997.4019 | 1.5 | 991.3397 | 5
[11 empty] | 997.8787 | 0.87868 | 992.9289 | 2.9289
[11 empty] | 998.5 | 0.40192 | 995 | 1.3397
[11 empty] | 999.2235 | 0.10222 | 997.4118 | 0.34074
[11 empty] | 1000 | 0 | 1000 | 0
[11 empty] | 1000.7765 | 0.10222 | 1002.5882 | 0.34074
[11 empty] | 1001.5 | 0.40192 | 1005 | 1.3397
[11 empty] | 1002.1213 | 0.87868 | 1007.0711 | 2.9289
[11 empty] | 1002.5981 | 1.5 | 1008.6603 | 5
[11 empty] | 1002.8978 | 2.2235 | 1009.6593 | 7.4118
[11 empty] | 1003 | 3 | 1010 | 10
V
G
u
A
b
H
r
Htan(r)
d
r
d
R
sR
r
X
R
C
Y
R=tan(v)*(H/cos(r)+sin(r)(X-Htan(r)))
sR=R*cos(r)
C=H*tan(r)+sin^2(r)*(X-Htan(r))
1=((X-C)/sR)^2+(Y/R)^2
Y=R*SQRT(1-((X-C)/sR)^2)
H
VA
A
H
D3
r'
D2
HA
D1
P1
P2
u
D4
H
A
γ
B
C
Y
D
δ
ε
H
A
B
C
X
E
θ
η
T（基準平行線までの距離）
γ
ι
κ
H
B
C
A
α
β
γ
H
B
d
90-d
A